## Αρχική σελίδα
Δίκτυο Διανομής: | HENGAS
Πρόγραμμα Ανάπτυξης: | 2023 | έως | 2027
Οδηγίες συμπλήρωσης φύλλου εργασίας: Συμπληρωση των κελιών με μπλε χρώμα στις γραμμές 3 και 4, σχετικά με το δίκτυο διανομής και το πρώτο έτος του Προγράμματος Ανάπτυξης
Περιεχόμενα
Ανάλυση δήμων->
Γενική περιγραφή
Ανάλυση για νέους πελάτες
Ανάπτυξη δικτύου
Ενεργές συνδέσεις
Ενεργοί μετρητές
Ενεργοί πελάτες
Μέση ετήσια κατανάλωση
Διανεμόμενες ποσότητες αερίου
Παραδοχές μοναδιαίου κόστους
Επενδύσεις ανάπτυξης / σύνδεσης
Παραδοχές διείσδυσης - κάλυψης
Δείκτες διείσδυσης - κάλυψης
Δείκτες απόδοσης
Οικονομική ανάλυση δήμων->
Αποτελέσματα ανάλυσης
Ανάλυση ανά δήμο
Συνολικό δίκτυο->
Στοιχεία συνολικού δικτύου
Πρόγραμμα ανάπτυξης δικτύου
Συνολικοί δείκτες απόδοσης
Επίπτωση στη μέση χρέωση
Ορισμοί
Πελάτης | Κάθε πελάτης αντιστοιχεί σε ξεχωριστό καταναλωτή φυσικού αερίου. Στην περίπτωση οικιακών πελατών, κάθε νοικοκυριό θεωρείται ως ξεχωριστός πελάτης
Ενεργός πελάτης / μετρητής/ σύνδεση | Είναι οι πελάτες / μετρητές / συνδέσεις που είτε είναι ενεργοποιημένοι, είτε είναι προς ενεργοποίηση στο τέλος του έτους το οποίο εξετάζεται
Βαθμός διείσδυσης αερίου | Ο βαθμός διείσδυσης υπολογίζεται ως ο λόγος του συνόλου των ενεργών πελατών, προς σύνολο δυνητικών πελατών στο κατασκευασμένο δίκτυο του δήμου / δημοτικής ενότητας. Όπου: - ενεργοί πελάτες υπολογίζονται ως το άθροισμα των νοικοκυριών και επαγγελματικών χρήσεων που έχουν πρόσβαση στο δίκτυο διανομής μέσω συνδεδεμένων μετρητών, και είναι ενεργοί καταναλωτές αερίου. - δυνητικοί πελάτες είναι το σύνολο των νοικοκυριών και επαγγελματικών χρήσεων επί του κατασκευασμένου δικτύου. Επισημαίνεται ότι στην περίπτωση ενεργής ή δυνητικής κεντρικής θέρμανσης υπολογίζεται το σύνολο των νοικοκυριών του κτηρίου
Βαθμός κάλυψης δικτύου ΧΠ | Ο βαθμός κάλυψης δικτύου ΧΠ ορίζεται ως ο λόγος των συνολικών κατασκευασμένων χιλιομέτρων δικτύου ΧΠ στους οδικούς άξονες που περικλείονται στα γεωγραφικά όρια του δήμου / δημοτικής ενότητας, προς το σύνολο των ωφέλιμων χιλιομέτρων οδικού δικτύου του δήμου / δημοτικής ενότητας. Ως ωφέλιμα χιλιόμετρα οδικού δικτύου ορίζονται οι οδοί εντός του αστικού ιστού, στους οποίους είναι δυνατή η κατασκευή δικτύου, και από τις οποία εξαιρούνται: πεζόδρομοι, αυτοκινητόδρομοι, αγροτικοί δρόμοι. Επισημαίνεται ότι στην περίπτωση οδών στις οποίες έχει κατασκευαστεί δίκτυο και στις δύο κατευθύνεις, υπολογίζεται το μήκος μόνο της μίας κατεύθυνσης
Βαθμός κάλυψης δικτύου | Ο βαθμός κάλυψης δικτύου ορίζεται ως ο λόγος των συνολικών κατασκευασμένων χιλιομέτρων δικτύου ΧΠ και ΜΠ στους οδικούς άξονες που περικλείονται στα γεωγραφικά όρια του δήμου / δημοτικής ενότητας, προς το σύνολο των ωφέλιμων χιλιομέτρων οδικού δικτύου του δήμου / δημοτικής ενότητας. Ως ωφέλιμα χιλιόμετρα οδικού δικτύου ορίζονται οι οδοί εντός του αστικού ιστού, στους οποίους είναι δυνατή η κατασκευή δικτύου, και από τις οποία εξαιρούνται: πεζόδρομοι, αυτοκινητόδρομοι, αγροτικοί δρόμοι. Επισημαίνεται ότι στην περίπτωση οδών στις οποίες έχει κατασκευαστεί δίκτυο και στις δύο κατευθύνεις, υπολογίζεται το μήκος μόνο της μίας κατεύθυνσης
Βαθμός σύνδεσης κτηρίων | Ο βαθμός σύνδεσης κτηρίων ορίζεται ως ο λόγος των συνδεδεμένων παροχών προς τον αριθμό των κτηρίων που δύνανται να συνδεθούν στο κατασκευασμένο δίκτυο του δήμου / δημοτικής ενότητας
Βαθμός μελέτης δικτύου | Ο βαθμός μελέτης δικτύου ορίζεται ως ο λόγος των χιλιομέτρων οδικού δικτύου που έχουν μελετηθεί από τον Διαχειριστή προς το σύνολο των ωφέλιμων χιλιομέτρων οδικού δικτύου στα γεωγραφικά όρια του δήμου / δημοτικής ενότητας. Ως ωφέλιμα χιλιόμετρα οδικού δικτύου ορίζονται οι οδοί εντός του αστικού ιστού, στους οποίους είναι δυνατή η κατασκευή δικτύου, και από τις οποία εξαιρούνται: πεζόδρομοι, αυτοκινητόδρομοι, αγροτικοί δρόμοι
Έργα Ανάπτυξης | Το σύνολο των επενδύσεων που αποσκοπούν στην αύξηση της κάλυψης του δικτύου σε μια δημοτική ενότητα (είτε αυτές βρίσκονται εντός είτε εκτός των γεωγραφικών ορίων της δημοτικής ενότητας). Δύναται να περιλαμβάνουν επενδύσεις επέκτασης στο δίκτυο μέσης και χαμηλής πίεσης, επενδύσεις σε μετρητικούς σταθμούς σύνδεσης με το ΕΣΦΑ και επενδύσεις σε αποσυμπιεστές ή δεξαμενές αποθήκευσης LNG και σταθμούς αεριοποίησης στην περίπτωση που πρόκειται για Απομακρυσμένο Δίκτυο Διανομής
Έργα Σύνδεσης | Το σύνολο των επενδύσεων του Διαχειριστή που αφορούν στα έργα σύνδεσης τελικών πελατών από τον παροχετευτικό αγωγό μέχρι τον μετρητή
Έργα Ασφάλειας και Ενίσχυσης Δικτύου | Το σύνολο των επενδύσεων αναβάθμισης και ενίσχυσης του δικτύου που πραγματοποιούνται από το Διαχειριστή στο σύνολο του δικτύου και αποσκοπούν στην ενίσχυση της ασφάλειας και αξιοπιστίας του δικτύου διανομής, όπως για παράδειγμα η αντικατάσταση παλαιών μεταλλικών αγωγών 25 mbar για λόγους ασφαλείας, ή η ενίσχυση του δικτύου για την διασφάλιση της αδιάλειπτης τροφοδοσίας των υφιστάμενων πελατών του Διαχειριστή. Επισημαίνεται ότι έργα ενίσχυσης και αναβάθμισης με βασικό στόχο την ασφάλεια και αξιοπιστία του δικτύου, δύνανται να έχουν ως έμμεσο αποτέλεσμα την αύξηση του αριθμού των πελατών στην περιοχή, λόγω αύξησης της δυναμικότητας του δικτύου
Έργα Εξοικονόμησης Ενέργειας | Οι επενδύσεις που αποσκοπούν στην επίτευξη των στόχων εξοικονόμησης ενέργειας που έχουν τεθεί στον Διαχειριστή από το Υπουργείο Περιβάλλοντος & Ενέργειας
Πρόσθετες επενδύσεις | Επενδύσεις που απαιτούνται από τον Διαχειριστή για την αποτελεσματική λειτουργία του, αλλά δεν σχετίζονται άμεσα με τη λειτουργία του δικτύου διανομής (π.χ. επενδύσεις σε κτήρια, εξοπλισμό, hardware / software, κτλ.)
Εμπορική χρήση | Περιλαμβάνει τη χρήση αερίου από εμπορικούς πελάτες για θέρμανση / ψύξη / ζεστό νερό / μαγείρεμα (π.χ. γραφεία, καταστήματα, εστιατόρια)
Εππαγελματική χρήση - δημόσιες υπηρεσίες | Περιλαμβάνει τη χρήση αερίου για παραγωγική διαδικασία, και τη χρήση σε δημόσια κτήρια

## Ανάλυση δήμων ->
Ανάλυση Προγράμματος Ανάπτυξης σε επίπεδο δήμων
Περιεχόμενα
Γενική περιγραφή
Ανάλυση για νέους δήμους
Ανάπτυξη δικτύου
Ενεργές συνδέσεις
Ενεργοί μετρητές
Ενεργοί πελάτες
Μέση ετήσια κατανάλωση
Διανεμόμενες ποσότητες αερίου
Παραδοχές μοναδιαίου κόστους
Επενδύσεις ανάπτυξης / σύνδεσης
Παραδοχές διείσδυσης - κάλυψης
Δείκτες διείσδυσης - κάλυψης
Δείκτες απόδοσης

## Γενική περιγραφή
Δίκτυο Διανομής: | HENGAS |  |  |  | Πίσω στην αρχική σελίδα
Πρόγραμμα Ανάπτυξης: | 2023 | έως | 2027 |  |  | Ναί | Από Μ/R σημείο εξόδου του ΕΣΜΦΑ
[6 empty] | Όχι | Από M/R με σύνδεση στο δίκτυο Μ.Π. του Διαχειριστή
Οδηγίες συμπλήρωσης φύλλου εργασίας: Συμπλήρωση των δήμων και δημοτικών ενοτήτων που τροφοδοτούνται ή θα τροφοδοτηθούν από το δίκτυο διανομής στη Στήλη Β (προσθήκη / αφαίρεση γραμμών πάνω από την κίτρινη γραμμή). Συμπληρωση των κελιών με μπλε χρώμα, χρησιμοποιώντας τις διαθέσιμες λίστες, και προσθήκη σχολίων αν απαιτείται | [6 empty] | Εικονικό Δίκτυο με συμπιεστή τροφοδοτούμενο από το δίκτυο Μ.Π. του διαχειριστή
Εικονικό Δίκτυο με συμπιεστή τροφοδοτούμενο από το δίκτυο Μ.Π. άλλου διαχειριστή
Γενική περιγραφή δικτύου διανομής ανά δήμο / δημοτική ενότητα | [6 empty] | Εικονικό Δίκτυο με συμπιεστή τροφοδοτούμενο από το ΕΣΜΦΑ
Εικονικό Δίκτυο με Δεξαμενές αποθήκευσης LNG
Δίκτυο διανομής ανά δήμο / δημοτική ενότητα
| Υφιστάμενο δίκτυο σε λειτουργία | Συμπεριλαμβάνεται στο Πρόγραμμα Ανάπτυξης | Τρόπος τροφοδοσίας με φυσικό αέριο* | Σχόλια
Δήμος Δεσκάτης | Ναί | Ναί | Εικονικό Δίκτυο με συμπιεστή τροφοδοτούμενο από το δίκτυο Μ.Π. άλλου διαχειριστή
Δήμος Παιονίας | Ναί | Ναί | Εικονικό Δίκτυο με συμπιεστή τροφοδοτούμενο από το δίκτυο Μ.Π. άλλου διαχειριστή
Δήμος Πολυγύρου | Ναί | Ναί | Εικονικό Δίκτυο με συμπιεστή τροφοδοτούμενο από το δίκτυο Μ.Π. άλλου διαχειριστή
Δήμος Έδεσσας | Όχι | Ναί | Από Μ/R σημείο εξόδου του ΕΣΜΦΑ
Δήμος Νάουσας | Όχι | Ναί | Από Μ/R σημείο εξόδου του ΕΣΜΦΑ
Δήμος Σκύδρας | Όχι | Ναί | Από Μ/R σημείο εξόδου του ΕΣΜΦΑ
Δήμος Τριπόλεως | Ναί | Ναί | Από Μ/R σημείο εξόδου του ΕΣΜΦΑ
Δήμος Κορίνθου | Όχι | Ναί | Από Μ/R σημείο εξόδου του ΕΣΜΦΑ
Δήμος Μεγαλόπολης | Ναί | Ναί | Από Μ/R σημείο εξόδου του ΕΣΜΦΑ
Δήμος Βελβεντού | Όχι | Ναί | Εικονικό Δίκτυο με συμπιεστή τροφοδοτούμενο από το δίκτυο Μ.Π. άλλου διαχειριστή
Δήμος Βοίου | Όχι | Ναί | Εικονικό Δίκτυο με συμπιεστή τροφοδοτούμενο από το δίκτυο Μ.Π. άλλου διαχειριστή
Δήμος Σερβίων | Όχι | Ναί | Εικονικό Δίκτυο με συμπιεστή τροφοδοτούμενο από το δίκτυο Μ.Π. άλλου διαχειριστή
Δήμος Καλαμάτας | Όχι | Ναί | Εικονικό Δίκτυο με συμπιεστή τροφοδοτούμενο από το δίκτυο Μ.Π. άλλου διαχειριστή
Δήμος Σπάρτης | Όχι | Ναί | Εικονικό Δίκτυο με συμπιεστή τροφοδοτούμενο από το δίκτυο Μ.Π. άλλου διαχειριστή
Προσθήκη / αφαίρεση γραμμών, πάνω από αυτή τη γραμμή, ανάλογα με τον αριθμό των δήμων και δημοτικών ενοτήτων.
* Στην περίπτωση "άλλου" τρόπου σύνδεσης (π.χ. συνδυασμό δύο διαφορετικών τρόπων σύνδεσης στην ίδια περιοχή) θα πρέπει να παρέχεται σχετική περιγραφή στα σχόλια

## Ανάλυση για νέους πελάτες
Δίκτυο Διανομής: | HENGAS | [6 empty] | Πίσω στην αρχική σελίδα
Πρόγραμμα Ανάπτυξης: | 2023 | έως | 2027
Οδηγίες συμπλήρωσης φύλλου εργασίας: Συμπλήρωση των δήμων και δημοτικών ενοτήτων που τροφοδοτούνται ή θα τροφοδοτηθούν από το δίκτυο διανομής στη Στήλη Β (προσθήκη / αφαίρεση γραμμών πάνω από την κίτρινη γραμμή, και αντιγραφή των συναρτήσεων του αντίστοιχου πίνακα). Συμπληρωση των κελιών με μπλε χρώμα με αποτελέσματα των ερευνών αγοράς σε υφιστάμενους και νέους δήμους και της ανάλυσης ανταγωνιστικότητας μόνο για νέους δήμους. Τα κελιά με γκρι χρώμα υπολογίζονται αυτόματα και δεν απαιτείται η συμπλήρωσή τους
Περιληπτικά αποτελέσματα ερευνών αγοράς / συμφωνιών και ανταγωνιστικότητας αερίου για περιοχές χωρίς σύνδεση στο δίκτυο διανομής
Περιληπτικά αποτελέσματα ερευνών αγοράς / συμφωνιών - Αριθμός πελατών που εκδήλωσαν ενδιαφέρον
Οικιακοί – κύρια χρήση θέρμανση
| Μονάδα | 2023 | 2024 | 2025 | 2026 | 2027 | 2023 - 2027
Δήμος Δεσκάτης | # | 122 | 185 | 105 | 30 | 16 | 458
Δήμος Παιονίας | # | 179 | 260 | 254 | 68 | 14 | 775
Δήμος Πολυγύρου | # | 168 | 255 | 206 | 64 | 32 | 725
Δήμος Έδεσσας | # | 235 | 1070 | 810 | 277 | 138 | 2530
Δήμος Νάουσας | # | 0 | 800 | 748 | 686 | 344 | 2578
Δήμος Σκύδρας | # | 195 | 360 | 218 | 50 | 25 | 848
Δήμος Τριπόλεως | # | 274 | 1449 | 1050 | 1050 | 525 | 4348
Δήμος Κορίνθου | # | 362 | 1399 | 1229 | 1050 | 525 | 4565
Δήμος Μεγαλόπολης | # | 147 | 111 | 25 | 25 | 17 | 325
Δήμος Βελβεντού | # | 55 | 85 | 90 | 55 | 45 | 330
Δήμος Βοίου | # | 55 | 85 | 140 | 65 | 45 | 390
Δήμος Σερβίων | # | 55 | 85 | 120 | 55 | 45 | 360
Δήμος Καλαμάτας | # | 106 | 124 | 162 | 159 | 100 | 651
Δήμος Σπάρτης | # | 85 | 100 | 122 | 100 | 100 | 507
0
Προσθήκη / αφαίρεση γραμμών, πάνω από αυτή τη γραμμή, ανάλογα με τον αριθμό των δήμων και δημοτικών ενοτήτων.
Σύνολο Δημων | # | 2038 | 6368 | 5279 | 3734 | 1971 | 19390
Οικιακοί – ζεστό νερό ή/και μαγείρεμα
| Μονάδα | 2023 | 2024 | 2025 | 2026 | 2027 | 2023-2027
Δήμος Δεσκάτης | # | 122 | 185 | 105 | 30 | 16 | 458
Δήμος Παιονίας | # | 179 | 260 | 254 | 68 | 14 | 775
Δήμος Πολυγύρου | # | 168 | 255 | 206 | 64 | 32 | 725
Δήμος Έδεσσας | # | 235 | 1070 | 810 | 277 | 138 | 2530
Δήμος Νάουσας | # | 0 | 800 | 748 | 686 | 344 | 2578
Δήμος Σκύδρας | # | 195 | 360 | 218 | 50 | 25 | 848
Δήμος Τριπόλεως | # | 274 | 1449 | 1050 | 1050 | 525 | 4348
Δήμος Κορίνθου | # | 362 | 1399 | 1229 | 1050 | 525 | 4565
Δήμος Μεγαλόπολης | # | 147 | 111 | 25 | 25 | 17 | 325
Δήμος Βελβεντού | # | 55 | 85 | 90 | 55 | 45 | 330
Δήμος Βοίου | # | 55 | 85 | 140 | 65 | 45 | 390
Δήμος Σερβίων | # | 55 | 85 | 120 | 55 | 45 | 360
Δήμος Καλαμάτας | # | 106 | 124 | 162 | 159 | 100 | 651
Δήμος Σπάρτης | # | 85 | 100 | 122 | 100 | 100 | 507
0
Προσθήκη / αφαίρεση γραμμών, πάνω από αυτή τη γραμμή, ανάλογα με τον αριθμό των δήμων και δημοτικών ενοτήτων.
Σύνολο Δημων | # | 2038 | 6368 | 5279 | 3734 | 1971 | 19390
Εμπορική χρήση
| Μονάδα | 2023 | 2024 | 2025 | 2026 | 2027 | 2023-2027
Δήμος Δεσκάτης | # | 29 | 23 | 0 | 0 | 0 | 52
Δήμος Παιονίας | # | 46 | 26 | 10 | 0 | 0 | 82
Δήμος Πολυγύρου | # | 54 | 21 | 13 | 5 | 4 | 97
Δήμος Έδεσσας | # | 35 | 68 | 4 | 20 | 10 | 137
Δήμος Νάουσας | # | 0 | 184 | 57 | 10 | 6 | 257
Δήμος Σκύδρας | # | 72 | 7 | 11 | 3 | 2 | 95
Δήμος Τριπόλεως | # | 260 | 218 | 47 | 20 | 10 | 555
Δήμος Κορίνθου | # | 114 | 105 | 40 | 20 | 10 | 289
Δήμος Μεγαλόπολης | # | 112 | 22 | 4 | 5 | 3 | 146
Δήμος Βελβεντού | # | 6 | 7 | 8 | 4 | 4 | 29
Δήμος Βοίου | # | 10 | 7 | 8 | 4 | 4 | 33
Δήμος Σερβίων | # | 7 | 7 | 8 | 4 | 4 | 30
Δήμος Καλαμάτας | # | 40 | 45 | 36 | 20 | 10 | 151
Δήμος Σπάρτης | # | 28 | 49 | 49 | 35 | 10 | 171
0
Προσθήκη / αφαίρεση γραμμών, πάνω από αυτή τη γραμμή, ανάλογα με τον αριθμό των δήμων και δημοτικών ενοτήτων.
Σύνολο Δημων | # | 813 | 789 | 295 | 150 | 77 | 2124
Επαγγελματική χρήση - δημόσιες υπηρεσίες
| Μονάδα | 2023 | 2024 | 2025 | 2026 | 2027 | 2023-2027
Δήμος Δεσκάτης | # | 2 | 2 | 0 | 0 | 0 | 4
Δήμος Παιονίας | # | 17 | 4 | 4 | 0 | 0 | 25
Δήμος Πολυγύρου | # | 18 | 8 | 7 | 0 | 0 | 33
Δήμος Έδεσσας | # | 4 | 16 | 4 | 2 | 2 | 28
Δήμος Νάουσας | # | 0 | 45 | 2 | 2 | 2 | 51
Δήμος Σκύδρας | # | 14 | 1 | 0 | 0 | 0 | 15
Δήμος Τριπόλεως | # | 21 | 11 | 3 | 2 | 1 | 38
Δήμος Κορίνθου | # | 53 | 7 | 3 | 2 | 1 | 66
Δήμος Μεγαλόπολης | # | 0 | 12 | 5 | 0 | 0 | 17
Δήμος Βελβεντού | # | 4 | 2 | 3 | 1 | 0 | 10
Δήμος Βοίου | # | 6 | 2 | 2 | 1 | 0 | 11
Δήμος Σερβίων | # | 5 | 2 | 2 | 1 | 0 | 10
Δήμος Καλαμάτας | # | 7 | 5 | 4 | 5 | 10 | 31
Δήμος Σπάρτης | # | 9 | 15 | 13 | 17 | 10 | 64
0
Προσθήκη / αφαίρεση γραμμών, πάνω από αυτή τη γραμμή, ανάλογα με τον αριθμό των δήμων και δημοτικών ενοτήτων.
Σύνολο Δημων | # | 160 | 132 | 52 | 33 | 26 | 403
Βιομηχανικοί
| Μονάδα | 2023 | 2024 | 2025 | 2026 | 2027 | 2023-2027
Δήμος Δεσκάτης | # | 0 | 0 | 0 | 0 |  | 0
Δήμος Παιονίας | # | 0 | 0 | 0 | 0 | 0 | 0
Δήμος Πολυγύρου | # | 2023: 0; 2023-2027: 0
Δήμος Έδεσσας | # | 0 | 2 | 2 | 3 | 1 | 8
Δήμος Νάουσας | # | 0 | 4 | 2 | 1 | 1 | 8
Δήμος Σκύδρας | # | 1 | 2 | 2 | 1 | 0 | 6
Δήμος Τριπόλεως | # | 1 | 2 | 2 | 1 | 1 | 7
Δήμος Κορίνθου | # | 0 | 3 | 3 | 3 | 1 | 10
Δήμος Μεγαλόπολης | # | 0 | 0 | 0 | 0 |  | 0
Δήμος Βελβεντού | # | 0 | 0 | 0 | 0 | 0 | 0
Δήμος Βοίου | # | 0 | 0 | 0 | 0 | 0 | 0
Δήμος Σερβίων | # | 0 | 0 | 0 | 0 | 0 | 0
Δήμος Καλαμάτας | # | 0 | 1 | 1 | 0 | 0 | 2
Δήμος Σπάρτης | # | 0 | 0 | 0 | 0 | 0 | 0
|  | 0 | 0 | 0 | 0 | 0 | 0
Προσθήκη / αφαίρεση γραμμών, πάνω από αυτή τη γραμμή, ανάλογα με τον αριθμό των δήμων και δημοτικών ενοτήτων.
Σύνολο Δημων | # | 2 | 14 | 12 | 9 | 4 | 41
CNG για αεριοκίνηση και φόρτωση βυτιοφόρων
| Μονάδα | 2023 | 2024 | 2025 | 2026 | 2027 | 2023-2027
Δήμος Δεσκάτης | # | 0 | 0 | 0 | 0 | 0 | 0
Δήμος Παιονίας | # | 0 | 0 | 0 | 0 | 0 | 0
Δήμος Πολυγύρου | # | 2023: 0; 2027: 0; 2023-2027: 0
Δήμος Έδεσσας | # | 0 | 1 | 0 | 0 | 1 | 2
Δήμος Νάουσας | # | 0 | 1 | 0 | 0 | 0 | 1
Δήμος Σκύδρας | # | 1 | 0 | 0 | 0 | 0 | 1
Δήμος Τριπόλεως | # | 1 | 1 | 0 | 0 | 0 | 2
Δήμος Κορίνθου | # | 1 | 1 | 0 | 0 | 0 | 2
Δήμος Μεγαλόπολης | # | 1 | 0 | 0 | 0 | 0 | 1
Δήμος Βελβεντού | #
Δήμος Βοίου | #
Δήμος Σερβίων | #
Δήμος Καλαμάτας | #
Δήμος Σπάρτης | #
Προσθήκη / αφαίρεση γραμμών, πάνω από αυτή τη γραμμή, ανάλογα με τον αριθμό των δήμων και δημοτικών ενοτήτων.
Σύνολο Δημων | # | 4 | 4 | 0 | 0 | 1 | 9
Περιληπτικά αποτελέσματα ερευνών αγοράς / συμφωνιών - Κατανάλωση πελατών που εκδήλωσε ενδιαφέρον
Οικιακοί – κύρια χρήση θέρμανση
| Μονάδα | 2023 | 2024 | 2025 | 2026 | 2027 | 2023 - 2027
Δήμος Δεσκάτης | MWh | 697.2 | 4585 | 6056.4 | 6577.9 | 168 | 18084.5
Δήμος Παιονίας | MWh | 836.5 | 6098.4 | 9644.6 | 10817.1 | 147 | 27543.6
Δήμος Πολυγύρου | MWh | 791 | 5905.2 | 8836.8 | 9970.8 | 336 | 25839.8
Δήμος Έδεσσας | MWh | 1206.8 | 18221 | 29445.5 | 33948.6 | 1449 | 84270.9
Δήμος Νάουσας | MWh | 0 | 12393.5 | 23698.5 | 34730.5 | 3612 | 74434.5
Δήμος Σκύδρας | MWh | 840.7 | 4790.1 | 7943.6 | 8923.6 | 262.5 | 22760.5
Δήμος Τριπόλεως | MWh | 1205.4 | 23128 | 37571.8 | 52185 | 5512.5 | 119602.7
Δήμος Κορίνθου | MWh | 1561 | 24865.4 | 42942.9 | 59264.8 | 5512.5 | 134146.6
Δήμος Μεγαλόπολης | MWh | 5765.2 | 19030.2 | 19400.5 | 19757.5 | 178.5 | 64131.9
Δήμος Βελβεντού | MWh | 1954.7 | 3020.9 | 3198.6 | 1954.7 | 1599.3 | 11728.2
Δήμος Βοίου | MWh | 1954.7 | 3020.9 | 4975.6 | 2310.1 | 1599.3 | 13860.6
Δήμος Σερβίων | MWh | 1954.7 | 3020.9 | 4264.8 | 1954.7 | 1599.3 | 12794.4
Δήμος Καλαμάτας | MWh | 3767.24 | 4406.96 | 5757.48 | 5650.86 | 3554 | 23136.54
Δήμος Σπάρτης | MWh | 3020.9 | 3554 | 4335.88 | 3554 | 3554 | 18018.78
0
Προσθήκη / αφαίρεση γραμμών, πάνω από αυτή τη γραμμή, ανάλογα με τον αριθμό των δήμων και δημοτικών ενοτήτων.
Σύνολο Δημων | MWh | 25556.04 | 136040.46 | 208072.96 | 251600.16 | 29083.9 | 650353.52
Οικιακοί – ζεστό νερό ή/και μαγείρεμα
| Μονάδα | 2023 | 2024 | 2025 | 2026 | 2027 | 2023-2027
Δήμος Δεσκάτης | MWh | 298.8 | 1965 | 2595.6 | 2819.1 | 72 | 7750.5
Δήμος Παιονίας | MWh | 358.5 | 2613.6 | 4133.4 | 4635.9 | 63 | 11804.4
Δήμος Πολυγύρου | MWh | 339 | 2530.8 | 3787.2 | 4273.2 | 144 | 11074.2
Δήμος Έδεσσας | MWh | 517.2 | 7809 | 12619.5 | 14549.4 | 621 | 36116.1
Δήμος Νάουσας | MWh | 0 | 5311.5 | 10156.5 | 14884.5 | 1548 | 31900.5
Δήμος Σκύδρας | MWh | 360.3 | 2052.9 | 3404.4 | 3824.4 | 112.5 | 9754.5
Δήμος Τριπόλεως | MWh | 516.6 | 9912 | 16102.2 | 22365 | 2362.5 | 51258.3
Δήμος Κορίνθου | MWh | 669 | 10656.6 | 18404.1 | 25399.2 | 2362.5 | 57491.4
Δήμος Μεγαλόπολης | MWh | 2470.8 | 8155.8 | 8314.5 | 8467.5 | 76.5 | 27485.1
Δήμος Βελβεντού | MWh | 837.65 | 1294.55 | 1370.7 | 837.65 | 685.35 | 5025.9
Δήμος Βοίου | MWh | 837.65 | 1294.55 | 2132.2 | 989.95 | 685.35 | 5939.7
Δήμος Σερβίων | MWh | 837.65 | 1294.55 | 1827.6 | 837.65 | 685.35 | 5482.8
Δήμος Καλαμάτας | MWh | 1614.38 | 1888.52 | 2467.26 | 2421.57 | 1523 | 9914.73
Δήμος Σπάρτης | MWh | 1294.55 | 1523 | 1858.06 | 1523 | 1523 | 7721.61
0
Προσθήκη / αφαίρεση γραμμών, πάνω από αυτή τη γραμμή, ανάλογα με τον αριθμό των δήμων και δημοτικών ενοτήτων.
Σύνολο Δημων | MWh | 10952.08 | 58302.37 | 89173.22 | 107828.02 | 12464.05 | 278719.74
Εμπορική χρήση
| Μονάδα | 2023 | 2024 | 2025 | 2026 | 2027 | 2023-2027
Δήμος Δεσκάτης | MWh | 299 | 1624 | 2099 | 2099 | 0 | 6121
Δήμος Παιονίας | MWh | 560 | 3187 | 3995 | 3995 | 0 | 11737
Δήμος Πολυγύρου | MWh | 665 | 3340 | 4360 | 4529 | 168 | 13062
Δήμος Έδεσσας | MWh | 333 | 2840 | 4034 | 5166 | 420 | 12793
Δήμος Νάουσας | MWh | 0 | 4689 | 9113 | 9895 | 252 | 23949
Δήμος Σκύδρας | MWh | 538 | 157 | 902 | 1004 | 84 | 2685
Δήμος Τριπόλεως | MWh | 1970 | 11631 | 19287 | 19974 | 420 | 53282
Δήμος Κορίνθου | MWh | 851 | 6144 | 10535 | 11212 | 420 | 29162
Δήμος Μεγαλόπολης | MWh | 1437 | 5567 | 7656 | 7938 | 126 | 22724
Δήμος Βελβεντού | MWh | 858 | 1001 | 1144 | 572 | 572 | 4147
Δήμος Βοίου | MWh | 1430 | 1001 | 1144 | 572 | 572 | 4719
Δήμος Σερβίων | MWh | 1001 | 1001 | 1144 | 572 | 572 | 4290
Δήμος Καλαμάτας | MWh | 5720 | 6435 | 5148 | 2860 | 1430 | 21593
Δήμος Σπάρτης | MWh | 4004 | 7007 | 7007 | 5005 | 1430 | 24453
0
Προσθήκη / αφαίρεση γραμμών, πάνω από αυτή τη γραμμή, ανάλογα με τον αριθμό των δήμων και δημοτικών ενοτήτων.
Σύνολο Δημων | MWh | 19666 | 55624 | 77568 | 75393 | 6466 | 234717
Επαγγελματική χρήση – δημόσιες υπηρεσίες
| Μονάδα | 2023 | 2024 | 2025 | 2026 | 2027 | 2023-2027
Δήμος Δεσκάτης | MWh | 716 | 716 | 716 | 716 | 0 | 2864
Δήμος Παιονίας | MWh | 1015 | 4892 | 5609 | 5609 | 0 | 17125
Δήμος Πολυγύρου | MWh | 1075 | 4659 | 5913 | 5913 | 0 | 17560
Δήμος Έδεσσας | MWh | 239 | 3584 | 4300 | 4659 | 115.6 | 12897.6
Δήμος Νάουσας | MWh | 0 | 9327 | 9691 | 10055 | 115.6 | 29188.6
Δήμος Σκύδρας | MWh | 836 | 179 | 179 | 179 | 0 | 1373
Δήμος Τριπόλεως | MWh | 1273 | 5819 | 7509 | 7872 | 57.8 | 22530.8
Δήμος Κορίνθου | MWh | 3166 | 11881 | 12418 | 12777 | 57.8 | 40299.8
Δήμος Μεγαλόπολης | MWh | 0 | 2150 | 3046 | 3046 | 0 | 8242
Δήμος Βελβεντού | MWh | 2740 | 1370 | 2055 | 685 | 0 | 6850
Δήμος Βοίου | MWh | 4110 | 1370 | 1370 | 685 | 0 | 7535
Δήμος Σερβίων | MWh | 3425 | 1370 | 1370 | 685 | 0 | 6850
Δήμος Καλαμάτας | MWh | 4795 | 3425 | 2740 | 3425 | 6850 | 21235
Δήμος Σπάρτης | MWh | 6165 | 10275 | 8905 | 11645 | 6850 | 43840
0
Προσθήκη / αφαίρεση γραμμών, πάνω από αυτή τη γραμμή, ανάλογα με τον αριθμό των δήμων και δημοτικών ενοτήτων.
Σύνολο Δημων | MWh | 29555 | 61017 | 65821 | 67951 | 14046.8 | 238390.8
Βιομηχανικοί
| Μονάδα | 2023 | 2024 | 2025 | 2026 | 2027 | 2023-2027
Δήμος Δεσκάτης | MWh | 0 | 0 | 0 | 0 | 0 | 0
Δήμος Παιονίας | MWh | 0 | 0 | 0 | 0 | 0 | 0
Δήμος Πολυγύρου | MWh | 0 | 0 | 0 | 0 | 0 | 0
Δήμος Έδεσσας | MWh | 0 | 19712 | 39424 | 68992 | 20291 | 148419
Δήμος Νάουσας | MWh | 0 | 40000 | 60000 | 70000 | 20291 | 190291
Δήμος Σκύδρας | MWh | 3285 | 19712 | 39424 | 49280 | 0 | 111701
Δήμος Τριπόλεως | MWh | 3333 | 30000 | 50000 | 60000 | 20291 | 163624
Δήμος Κορίνθου | MWh | 0 | 29568 | 59136 | 88704 | 20291 | 197699
Δήμος Μεγαλόπολης | MWh | 0 | 0 | 9856 | 9856 | 0 | 19712
Δήμος Βελβεντού | MWh | 2023-2027: 0
Δήμος Βοίου | MWh | 2023-2027: 0
Δήμος Σερβίων | MWh | 2023-2027: 0
Δήμος Καλαμάτας | MWh | 2023-2027: 0
Δήμος Σπάρτης | MWh | 2023-2027: 0
0
Προσθήκη / αφαίρεση γραμμών, πάνω από αυτή τη γραμμή, ανάλογα με τον αριθμό των δήμων και δημοτικών ενοτήτων.
Σύνολο Δημων | MWh | 6618 | 138992 | 257840 | 346832 | 81164 | 831446
CNG για αεριοκίνηση και φόρτωση βυτιοφόρων
| Μονάδα | 2023 | 2024 | 2025 | 2026 | 2027 | 2023-2027
Δήμος Δεσκάτης | MWh | 0 | 0 | 0 | 0 | 0 | 0
Δήμος Παιονίας | MWh | 0 | 0 | 0 | 0 | 0 | 0
Δήμος Πολυγύρου | MWh | 0 | 0 | 0 | 0 | 0 | 0
Δήμος Έδεσσας | MWh | 0 | 1120 | 1568 | 2240 | 1368 | 6296
Δήμος Νάουσας | MWh | 0 | 1136 | 1591 | 2273 | 0 | 5000
Δήμος Σκύδρας | MWh | 187 | 0 | 0 | 0 | 0 | 187
Δήμος Τριπόλεως | MWh | 189 | 1136 | 1591 | 2273 | 0 | 5189
Δήμος Κορίνθου | MWh | 187 | 1120 | 1568 | 2240 | 0 | 5115
Δήμος Μεγαλόπολης | MWh | 187 | 1120 | 1568 | 2240 | 0 | 5115
Δήμος Βελβεντού | MWh | 2023-2027: 0
Δήμος Βοίου | MWh | 2023-2027: 0
Δήμος Σερβίων | MWh | 2023-2027: 0
Δήμος Καλαμάτας | MWh | 2023-2027: 0
Δήμος Σπάρτης | MWh | 2023-2027: 0
0
Προσθήκη / αφαίρεση γραμμών, πάνω από αυτή τη γραμμή, ανάλογα με τον αριθμό των δήμων και δημοτικών ενοτήτων.
Σύνολο Δημων | MWh | 750 | 5632 | 7886 | 11266 | 1368 | 26902
Περιληπτικά αποτελέσματα ανάλυσης ανταγωνιστικότητας αερίου
Εκτιμώμενο μοναδιαίο κόστος
| Μονάδα | 2023: Φυσικό αέριο |  | ΠΕΤΡΕΛΑΙΟ | Εναλλακτικό καύσιμο 2
|  | Κόστος προμήθειας | Κόστος μεταφοράς | Κόστος διανομής | Κόστος σύνδεσης | Κόστος εσωτερικής εγκατάστασης | Άμεσοι και έμμεσοι φόροι | Σύνολο
Δήμος Δεσκάτης | €/έτος | 675 | 67.5 | 167.625 | 335 | 200 | 183.0075 | 1628.1325 | 2232
Δήμος Παιονίας | €/έτος | 675 | 67.5 | 158.175 | 0 | 200 | 102.0405 | 1202.7155 | 2232
Δήμος Πολυγύρου | €/έτος | 675 | 67.5 | 158.175 | 0 | 200 | 102.0405 | 1202.7155 | 2232
Δήμος Έδεσσας | €/έτος | 675 | 67.5 | 158.175 | 0 | 200 | 102.0405 | 1202.7155 | 2232
Δήμος Νάουσας | €/έτος | 675 | 67.5 | 158.175 | 0 | 200 | 102.0405 | 1202.7155 | 2232
Δήμος Σκύδρας | €/έτος | 675 | 67.5 | 158.175 | 0 | 200 | 102.0405 | 1202.7155 | 2232
Δήμος Τριπόλεως | €/έτος | 675 | 67.5 | 158.175 | 0 | 200 | 102.0405 | 1202.7155 | 2232
Δήμος Κορίνθου | €/έτος | 675 | 67.5 | 158.175 | 0 | 200 | 102.0405 | 1202.7155 | 2232
Δήμος Μεγαλόπολης | €/έτος | 675 | 67.5 | 158.175 | 0 | 200 | 102.0405 | 1202.7155 | 2232
Δήμος Βελβεντού | €/έτος | 675 | 67.5 | 158.175 | 0 | 200 | 102.0405 | 1202.7155 | 2232
Δήμος Βοίου | €/έτος | 675 | 67.5 | 158.175 | 0 | 200 | 102.0405 | 1202.7155 | 2232
Δήμος Σερβίων | €/έτος | 675 | 67.5 | 158.175 | 0 | 200 | 102.0405 | 1202.7155 | 2232
Δήμος Καλαμάτας | €/έτος | 675 | 67.5 | 158.175 | 0 | 200 | 102.0405 | 1202.7155 | 2232
Δήμος Σπάρτης | €/έτος | 675 | 67.5 | 158.175 | 0 | 200 | 102.0405 | 1202.7155 | 2232
|  | 2023-2027: 0 | 0
Προσθήκη / αφαίρεση γραμμών, πάνω από αυτή τη γραμμή, ανάλογα με τον αριθμό των δήμων

## Ανάπτυξη δικτύου
Δίκτυο Διανομής: | HENGAS | [6 empty] | Πίσω στην αρχική σελίδα
Πρόγραμμα Ανάπτυξης: | 2023 | έως | 2027
Οδηγίες συμπλήρωσης φύλλου εργασίας: Συμπλήρωση των δήμων και δημοτικών ενοτήτων που τροφοδοτούνται ή θα τροφοδοτηθούν από το δίκτυο διανομής στη Στήλη Β (προσθήκη / αφαίρεση γραμμών πάνω από την κίτρινη γραμμή, και αντιγραφή των συναρτήσεων του αντίστοιχου πίνακα). Συμπληρωση των κελιών με μπλε χρώμα στους πίνακες του φύλλου εργασίας με στοιχεία για τις ετήσιες διανεμόμενες ποσότητες αερίου. Τα κελιά με γκρι χρώμα υπολογίζονται αυτόματα και δεν απαιτείται η συμπλήρωσή τους
Απολογιστικά στοιχεία ανάπτυξης δικτύου διανομής 2018 - 2022 και ανάπτυξη σύμφωνα με το Πρόγραμμα Ανάπτυξης 2023 - 2027
Δίκτυο μέσης πίεσης
| Μονάδα | Απολογιστικά Στοιχεία | [13 empty] | Πρόβλεψη* |  |  | 2018 - 2022 |  | Πρόγραμμα Ανάπτυξης
|  | 2018 |  | 2019 |  |  | 2020 |  |  | 2021 |  |  | 2022 (Σεπτ) |  |  | 2022 |  |  |  |  | 2023 |  |  | 2024 |  |  | 2025 |  |  | 2026 |  |  | 2027 |  |  | 2023 - 2027
|  | Νέο | Προοδευτικό | Νέο | Προοδευτικό | Μεταβολή | Νέο | Προοδευτικό | Μεταβολή | Νέο | Προοδευτικό | Μεταβολή | Νέο | Προοδευτικό | Μεταβολή | Νέο | Προοδευτικό | Μεταβολή | Σύνολο | Ετήσιος ρυθμός ανάπτυξης (CAGR) | Νέο | Προοδευτικό | Μεταβολή | Νέο | Προοδευτικό | Μεταβολή | Νέο | Προοδευτικό | Μεταβολή | Νέο | Προοδευτικό | Μεταβολή | Νέο | Προοδευτικό | Μεταβολή | Σύνολο | Ετήσιος ρυθμός ανάπτυξης (CAGR)
Δήμος Δεσκάτης | m | 0 | 0 | 0 | 0 | 0% | 0 | 0 | 0% | 0 | 0 | 0% |  |  |  | 0 | 0 | 0% | 0 | 0% | 0 | 0 | 0% | 0 | 0 | 0% | 0 | 0 | 0% | 0 | 0 | 0% | 0 | 0 | 0% | 0 | 0%
Δήμος Παιονίας | m | 0 | 0 | 0 | 0 | 0% | 0 | 0 | 0% | 0 | 0 | 0% |  |  |  | 0 | 0 | 0% | 0 | 0% | 0 | 0 | 0% | 0 | 0 | 0% | 0 | 0 | 0% | 0 | 0 | 0% | 0 | 0 | 0% | 0 | 0%
Δήμος Πολυγύρου | m | 0 | 0 | 0 | 0 | 0% | 0 | 0 | 0% | 0 | 0 | 0% |  |  |  | 0 | 0 | 0% | 0 | 0% | 0 | 0 | 0% | 0 | 0 | 0% | 0 | 0 | 0% | 0 | 0 | 0% | 0 | 0 | 0% | 0 | 0%
Δήμος Έδεσσας | m | 0 | 0 | 0 | 0 | 0% | 0 | 0 | 0% | 0 | 0 | 0% |  |  |  | 0 | 0 | 0% | 0 | 0% | 13000 | 13000 | 0% | 0 | 13000 | 0% | 0 | 13000 | 0% | 0 | 13000 | 0% | 0 | 13000 | 0% | 13000 | 0%
Δήμος Νάουσας | m | 0 | 0 | 0 | 0 | 0% | 0 | 0 | 0% | 0 | 0 | 0% |  |  |  | 0 | 0 | 0% | 0 | 0% | 9000 | 9000 | 0% | 0 | 9000 | 0% | 0 | 9000 | 0% | 0 | 9000 | 0% | 0 | 9000 | 0% | 9000 | 0%
Δήμος Σκύδρας | m | 0 | 0 | 0 | 0 | 0% | 0 | 0 | 0% | 0 | 0 | 0% |  |  |  | 2446 | 2446 | 0% | 2446 | 0% | 5298 | 7744 | 216.6% | 0 | 7744 | 0% | 0 | 7744 | 0% | 0 | 7744 | 0% | 0 | 7744 | 0% | 5298 | 0%
Δήμος Τριπόλεως | m | 0 | 0 | 0 | 0 | 0% | 0 | 0 | 0% | 0 | 0 | 0% |  |  |  | 4550 | 4550 | 0% | 4550 | 0% | 5550 | 10100 | 122% | 0 | 10100 | 0% | 0 | 10100 | 0% | 0 | 10100 | 0% | 0 | 10100 | 0% | 5550 | 0%
Δήμος Κορίνθου | m | 0 | 0 | 0 | 0 | 0% | 0 | 0 | 0% | 0 | 0 | 0% |  |  |  | 0 | 0 | 0% | 0 | 0% | 6000 | 6000 | 0% | 0 | 6000 | 0% | 0 | 6000 | 0% | 0 | 6000 | 0% | 0 | 6000 | 0% | 6000 | 0%
Δήμος Μεγαλόπολης | m | 0 | 0 | 0 | 0 | 0% | 0 | 0 | 0% | 0 | 0 | 0% |  |  |  | 3781.88 | 3781.88 | 0% | 3781.88 | 0% | 0 | 3781.88 | 0% | 0 | 3781.88 | 0% | 0 | 3781.88 | 0% | 0 | 3781.88 | 0% | 0 | 3781.88 | 0% | 0 | 0%
Δήμος Βελβεντού | m |  |  |  |  | 0% |  |  | 0% |  |  | 0% |  |  |  |  | 0 | 0% | 0 | 0% |  | 0 | 0% |  | 0 | 0% |  | 0 | 0% |  | 0 | 0% |  | 0 | 0% | 0 | 0%
Δήμος Βοίου | m |  |  |  |  | 0% |  |  | 0% |  |  | 0% |  |  |  |  | 0 | 0% | 0 | 0% |  |  | 0% |  |  | 0% |  |  | 0% |  |  | 0% |  |  | 0% |  | 0%
Δήμος Σερβίων | m |  |  |  |  | 0% |  |  | 0% |  |  | 0% |  |  |  |  | 0 | 0% | 0 | 0% |  |  | 0% |  |  | 0% |  |  | 0% |  |  | 0% |  |  | 0% |  | 0%
Δήμος Καλαμάτας | m |  |  |  |  | 0% |  |  | 0% |  |  | 0% |  |  |  |  | 0 | 0% | 0 | 0% |  |  | 0% |  |  | 0% |  |  | 0% |  |  | 0% |  |  | 0% |  | 0%
Δήμος Σπάρτης | m |  |  |  |  | 0% |  |  | 0% |  |  | 0% |  |  |  |  | 0 | 0% | 0 | 0% |  |  | 0% |  |  | 0% |  |  | 0% |  |  | 0% |  |  | 0% |  | 0%
[6 empty] | 0% |  |  | 0% |  |  | 0% |  |  |  |  | 0 | 0% | 0 | 0% |  |  | 0% |  |  | 0% |  |  | 0% |  |  | 0% |  |  | 0% |  | 0%
Προσθήκη / αφαίρεση γραμμών, πάνω από αυτή τη γραμμή, ανάλογα με τον αριθμό των δήμων και δημοτικών ενοτήτων.
Σύνολο Δήμων | m | 0 | 0 | 0 | 0 | 0% | 0 | 0 | 0% | 0 | 0 | 0% | 0 |  |  | 10777.88 | 10777.88 | 0% | 10777.88 | 0% | 38848 | 49625.88 | 360.4% | 0 | 49625.88 | 0% | 0 | 49625.88 | 0% | 0 | 49625.88 | 0% | 0 | 49625.88 | 0% | 38848 | 0%
* Η πρόβλεψη περιλαμβάνει απολογιστικά στοιχεία για Ιανουάριο - Σεπτέμβριο κα εκτίμηση για Οκτώβριο - Δεκέμβριο
Δίκτυο χαμηλής πίεσης
| Μονάδα | Απολογιστικά Στοιχεία | [13 empty] | Πρόβλεψη |  |  | 2018 - 2022 |  | Πρόγραμμα Ανάπτυξης
|  | 2018 |  | 2019 |  |  | 2020 |  |  | 2021 |  |  | 2022 (Σεπτ) |  |  | 2022 |  |  |  |  | 2023 |  |  | 2024 |  |  | 2025 |  |  | 2026 |  |  | 2027 |  |  | 2023 - 2027
|  | Νέο | Προοδευτικό | Νέο | Προοδευτικό | Μεταβολή | Νέο | Προοδευτικό | Μεταβολή | Νέο | Προοδευτικό | Μεταβολή | Νέο | Προοδευτικό | Μεταβολή | Νέο | Προοδευτικό | Μεταβολή | Σύνολο | Ετήσιος ρυθμός ανάπτυξης (CAGR) | Νέο | Προοδευτικό | Μεταβολή | Νέο | Προοδευτικό | Μεταβολή | Νέο | Προοδευτικό | Μεταβολή | Νέο | Προοδευτικό | Μεταβολή | Νέο | Προοδευτικό | Μεταβολή | Σύνολο | Ετήσιος ρυθμός ανάπτυξης (CAGR)
Δήμος Δεσκάτης | m | 0 | 0 | 0 | 0 | 0% | 0 | 0 | 0% | 2637.9 | 2637.9 | 0% |  |  |  |  | 2637.9 | 0% | 2637.9 | 0% | 500 | 3137.9 | 18.95% | 500 | 3637.9 | 15.93% |  | 3637.9 | 0% |  | 3637.9 | 0% |  | 3637.9 | 0% | 1000 | 3.765%
Δήμος Παιονίας | m | 0 | 0 | 0 | 0 | 0% | 0 | 0 | 0% | 0 | 0 | 0% |  |  |  | 5638.1 | 5638.1 | 0% | 5638.1 | 0% | 10775 | 16413.1 | 191.1% | 1000 | 17413.1 | 6.093% | 1000 | 18413.1 | 5.743% | 1000 | 19413.1 | 5.431% | 1000 | 20413.1 | 5.151% | 14775 | 5.604%
Δήμος Πολυγύρου | m | 0 | 0 | 0 | 0 | 0% | 0 | 0 | 0% | 0 | 0 | 0% |  |  |  | 7572.17 | 7572.17 | 0% | 7572.17 | 0% | 8186 | 15758.17 | 108.1% | 1000 | 16758.17 | 6.346% | 1000 | 17758.17 | 5.967% | 1000 | 18758.17 | 5.631% | 1000 | 19758.17 | 5.331% | 12186 | 5.818%
Δήμος Έδεσσας | m | 0 | 0 | 0 | 0 | 0% | 0 | 0 | 0% | 0 | 0 | 0% |  |  |  |  | 0 | 0% | 0 | 0% | 45000 | 45000 | 0% | 2000 | 47000 | 4.444% | 2000 | 49000 | 4.255% | 2000 | 51000 | 4.082% | 2000 | 53000 | 3.922% | 53000 | 4.176%
Δήμος Νάουσας | m | 0 | 0 | 0 | 0 | 0% | 0 | 0 | 0% | 0 | 0 | 0% |  |  |  |  | 0 | 0% | 0 | 0% | 45000 | 45000 | 0% | 2000 | 47000 | 4.444% | 2000 | 49000 | 4.255% | 2000 | 51000 | 4.082% | 2000 | 53000 | 3.922% | 53000 | 4.176%
Δήμος Σκύδρας | m | 0 | 0 | 0 | 0 | 0% | 0 | 0 | 0% | 0 | 0 | 0% |  |  |  |  | 0 | 0% | 0 | 0% | 18000 | 18000 | 0% | 2000 | 20000 | 11.11% | 4000 | 24000 | 20% | 2000 | 26000 | 8.333% | 2000 | 28000 | 7.692% | 28000 | 11.68%
Δήμος Τριπόλεως | m | 0 | 0 | 0 | 0 | 0% | 0 | 0 | 0% | 0 | 0 | 0% |  |  |  | 5218.25 | 5218.25 | 0% | 5218.25 | 0% | 47100 | 52318.25 | 902.6% | 2000 | 54318.25 | 3.823% | 2000 | 56318.25 | 3.682% | 2000 | 58318.25 | 3.551% | 2000 | 60318.25 | 3.429% | 55100 | 3.621%
Δήμος Κορίνθου | m | 0 | 0 | 0 | 0 | 0% | 0 | 0 | 0% | 0 | 0 | 0% |  |  |  |  | 0 | 0% | 0 | 0% | 50000 | 50000 | 0% | 2000 | 52000 | 4% | 2000 | 54000 | 3.846% | 2000 | 56000 | 3.704% | 2000 | 58000 | 3.571% | 58000 | 3.78%
Δήμος Μεγαλόπολης | m | 0 | 0 | 0 | 0 | 0% | 0 | 0 | 0% | 17090.5 | 17090.5 | 0% | 13250.5 |  |  | 13250.5 | 30341 | 77.53% | 30341 | 0% | 5589 | 35930 | 18.42% |  | 35930 | 0% |  | 35930 | 0% |  | 35930 | 0% |  | 35930 | 0% | 5589 | 0%
Δήμος Βελβεντού | m |  |  |  |  | 0% |  |  | 0% |  |  | 0% |  |  |  |  | 0 | 0% | 0 | 0% | 5500 | 5500 | 0% | 3500 | 9000 | 63.64% | 3000 | 12000 | 33.33% | 1000 | 13000 | 8.333% | 1000 | 14000 | 7.692% | 14000 | 26.31%
Δήμος Βοίου | m |  |  |  |  | 0% |  |  | 0% |  |  | 0% |  |  |  |  | 0 | 0% | 0 | 0% | 6000 | 6000 | 0% | 6000 | 12000 | 100% | 3000 | 15000 | 25% | 3000 | 18000 | 20% | 3000 | 21000 | 16.67% | 21000 | 36.78%
Δήμος Σερβίων | m |  |  |  |  | 0% |  |  | 0% |  |  | 0% |  |  |  |  | 0 | 0% | 0 | 0% | 7000 | 7000 | 0% | 5000 | 12000 | 71.43% | 2000 | 14000 | 16.67% | 2000 | 16000 | 14.29% | 1000 | 17000 | 6.25% | 17000 | 24.84%
Δήμος Καλαμάτας | m |  |  |  |  | 0% |  |  | 0% |  |  | 0% |  |  |  |  | 0 | 0% | 0 | 0% | 3000 | 3000 | 0% | 3000 | 6000 | 100% | 2000 | 8000 | 33.33% | 1500 | 9500 | 18.75% | 1000 | 10500 | 10.53% | 10500 | 36.78%
Δήμος Σπάρτης | m |  |  |  |  | 0% |  |  | 0% |  |  | 0% |  |  |  |  | 0 | 0% | 0 | 0% | 3000 | 3000 | 0% | 3000 | 6000 | 100% | 2500 | 8500 | 41.67% | 2000 | 10500 | 23.53% | 1000 | 11500 | 9.524% | 11500 | 39.92%
[6 empty] | 0% |  |  | 0% |  |  | 0% |  |  |  |  | 0 | 0% | 0 | 0% |  |  | 0% |  |  | 0% |  |  | 0% |  |  | 0% |  |  | 0% |  | 0%
Προσθήκη / αφαίρεση γραμμών, πάνω από αυτή τη γραμμή, ανάλογα με τον αριθμό των δήμων και δημοτικών ενοτήτων.
Σύνολο Δήμων | m | 0 | 0 | 0 | 0 | 0% | 0 | 0 | 0% | 19728.4 | 19728.4 | 0% | 13250.5 |  |  | 31679.02 | 51407.42 | 160.6% | 51407.42 | 0% | 254650 | 306057.42 | 495.4% | 33000 | 339057.42 | 10.78% | 26500 | 365557.42 | 7.816% | 21500 | 387057.42 | 5.881% | 19000 | 406057.42 | 4.909% | 354650 | 7.324%
Παροχετευτικοί αγωγοί
| Μονάδα | Απολογιστικά Στοιχεία | [13 empty] | Πρόβλεψη |  |  | 2018 - 2022 |  | Πρόγραμμα Ανάπτυξης
|  | 2018 |  | 2019 |  |  | 2020 |  |  | 2021 |  |  | 2022 (Σεπτ) |  |  | 2022 |  |  |  |  | 2023 |  |  | 2024 |  |  | 2025 |  |  | 2026 |  |  | 2027 |  |  | 2023 - 2027
|  | Νέες | Προοδευτικές | Νέες | Προοδευτικές | Μεταβολή | Νέες | Προοδευτικές | Μεταβολή | Νέες | Προοδευτικές | Μεταβολή | Νέες | Προοδευτικές | Μεταβολή | Νέο | Προοδευτικό | Μεταβολή | Σύνολο | Ετήσιος ρυθμός ανάπτυξης (CAGR) | Νέες | Προοδευτικές | Μεταβολή | Νέες | Προοδευτικές | Μεταβολή | Νέες | Προοδευτικές | Μεταβολή | Νέες | Προοδευτικές | Μεταβολή | Νέες | Προοδευτικές | Μεταβολή | Σύνολο | Ετήσιος ρυθμός ανάπτυξης (CAGR)
Δήμος Δεσκάτης | # | 0 | 0 | 0 | 0 | 0% | 0 | 0 | 0% | 33 | 33 | 0% |  |  |  |  | 33 | 0% | 33 | 0% | 153 | 186 | 463.6% | 210 | 396 | 112.9% | 105 | 501 | 26.52% | 30 | 531 | 5.988% | 16 | 547 | 3.013% | 514 | 30.95%
Δήμος Παιονίας | # | 0 | 0 | 0 | 0 | 0% | 0 | 0 | 0% | 0 | 0 | 0% |  |  |  |  | 0 | 0% | 0 | 0% | 242 | 242 | 0% | 290 | 532 | 119.8% | 268 | 800 | 50.38% | 68 | 868 | 8.5% | 14 | 882 | 1.613% | 882 | 38.17%
Δήμος Πολυγύρου | # | 0 | 0 | 0 | 0 | 0% | 0 | 0 | 0% | 0 | 0 | 0% |  |  |  |  | 0 | 0% | 0 | 0% | 240 | 240 | 0% | 284 | 524 | 118.3% | 226 | 750 | 43.13% | 69 | 819 | 9.2% | 36 | 855 | 4.396% | 855 | 37.38%
Δήμος Έδεσσας | # | 0 | 0 | 0 | 0 | 0% | 0 | 0 | 0% | 0 | 0 | 0% |  |  |  |  | 0 | 0% | 0 | 0% | 274 | 274 | 0% | 1157 | 1431 | 422.3% | 820 | 2251 | 57.3% | 302 | 2553 | 13.42% | 152 | 2705 | 5.954% | 2705 | 77.26%
Δήμος Νάουσας | # | 0 | 0 | 0 | 0 | 0% | 0 | 0 | 0% | 0 | 0 | 0% |  |  |  |  | 0 | 0% | 0 | 0% | 0 | 0 | 0% | 1034 | 1034 | 0% | 809 | 1843 | 78.24% | 699 | 2542 | 37.93% | 353 | 2895 | 13.89% | 2895 | 0%
Δήμος Σκύδρας | # | 0 | 0 | 0 | 0 | 0% | 0 | 0 | 0% | 0 | 0 | 0% |  |  |  |  | 0 | 0% | 0 | 0% | 283 | 283 | 0% | 370 | 653 | 130.7% | 231 | 884 | 35.38% | 54 | 938 | 6.109% | 27 | 965 | 2.878% | 965 | 35.89%
Δήμος Τριπόλεως | # | 0 | 0 | 0 | 0 | 0% | 0 | 0 | 0% | 0 | 0 | 0% |  |  |  |  | 0 | 0% | 0 | 0% | 557 | 557 | 0% | 1681 | 2238 | 301.8% | 1102 | 3340 | 49.24% | 1073 | 4413 | 32.13% | 537 | 4950 | 12.17% | 4950 | 72.66%
Δήμος Κορίνθου | # | 0 | 0 | 0 | 0 | 0% | 0 | 0 | 0% | 0 | 0 | 0% |  |  |  |  | 0 | 0% | 0 | 0% | 530 | 530 | 0% | 1515 | 2045 | 285.8% | 1275 | 3320 | 62.35% | 1075 | 4395 | 32.38% | 537 | 4932 | 12.22% | 4932 | 74.66%
Δήμος Μεγαλόπολης | # | 0 | 0 | 0 | 0 | 0% | 0 | 0 | 0% | 539 | 539 | 0% |  |  |  | 674 | 1213 | 125% | 1213 | 0% | 260 | 1473 | 21.43% | 145 | 1618 | 9.844% | 34 | 1652 | 2.101% | 30 | 1682 | 1.816% | 20 | 1702 | 1.189% | 489 | 3.679%
Δήμος Βελβεντού | # |  |  |  |  | 0% |  |  | 0% |  |  | 0% |  |  |  |  | 0 | 0% | 0 | 0% | 65 | 65 | 0% | 94 | 159 | 144.6% | 101 | 260 | 63.52% | 60 | 320 | 23.08% | 49 | 369 | 15.31% | 369 | 54.36%
Δήμος Βοίου | # |  |  |  |  | 0% |  |  | 0% |  |  | 0% |  |  |  |  | 0 | 0% | 0 | 0% | 71 | 71 | 0% | 94 | 165 | 132.4% | 150 | 315 | 90.91% | 70 | 385 | 22.22% | 49 | 434 | 12.73% | 434 | 57.24%
Δήμος Σερβίων | # |  |  |  |  | 0% |  |  | 0% |  |  | 0% |  |  |  |  | 0 | 0% | 0 | 0% | 67 | 67 | 0% | 94 | 161 | 140.3% | 130 | 291 | 80.75% | 60 | 351 | 20.62% | 49 | 400 | 13.96% | 400 | 56.31%
Δήμος Καλαμάτας | # |  |  |  |  | 0% |  |  | 0% |  |  | 0% |  |  |  |  | 0 | 0% | 0 | 0% | 153 | 153 | 0% | 175 | 328 | 114.4% | 203 | 531 | 61.89% | 184 | 715 | 34.65% | 120 | 835 | 16.78% | 835 | 52.84%
Δήμος Σπάρτης | # |  |  |  |  | 0% |  |  | 0% |  |  | 0% |  |  |  |  | 0 | 0% | 0 | 0% | 122 | 122 | 0% | 164 | 286 | 134.4% | 184 | 470 | 64.34% | 152 | 622 | 32.34% | 120 | 742 | 19.29% | 742 | 57.04%
[6 empty] | 0% |  |  | 0% |  |  | 0% |  |  |  |  | 0 | 0% | 0 | 0% | 0 |  | 0% |  |  | 0% |  |  | 0% |  |  | 0% |  |  | 0% |  | 0%
Προσθήκη / αφαίρεση γραμμών, πάνω από αυτή τη γραμμή, ανάλογα με τον αριθμό των δήμων και δημοτικών ενοτήτων.
Σύνολο Δήμων | # | 0 | 0 | 0 | 0 | 0% | 0 | 0 | 0% | 572 | 572 | 0% | 0 |  |  | 674 | 1246 | 117.8% | 1246 | 0% | 3017 | 4263 | 242.1% | 7307 | 11570 | 171.4% | 5638 | 17208 | 48.73% | 3926 | 21134 | 22.81% | 2079 | 23213 | 9.837% | 21967 | 52.76%
Μετρητές
| Μονάδα | Απολογιστικά Στοιχεία | [13 empty] | Πρόβλεψη |  |  | 2018 - 2022 |  | Πρόγραμμα Ανάπτυξης
|  | 2018 |  | 2019 |  |  | 2020 |  |  | 2021 |  |  | 2022 (Σεπτ) |  |  | 2022 |  |  |  |  | 2023 |  |  | 2024 |  |  | 2025 |  |  | 2026 |  |  | 2027 |  |  | 2023 - 2027
|  | Νέοι | Προοδευτικοί | Νέοι | Προοδευτικοί | Μεταβολή | Νέοι | Προοδευτικοί | Μεταβολή | Νέοι | Προοδευτικοί | Μεταβολή | Νέοι | Προοδευτικοί | Μεταβολή | Νέο | Προοδευτικό | Μεταβολή | Σύνολο | Ετήσιος ρυθμός ανάπτυξης (CAGR) | Νέοι | Προοδευτικοί | Μεταβολή | Νέοι | Προοδευτικοί | Μεταβολή | Νέοι | Προοδευτικοί | Μεταβολή | Νέοι | Προοδευτικοί | Μεταβολή | Νέοι | Προοδευτικοί | Μεταβολή | Σύνολο | Ετήσιος ρυθμός ανάπτυξης (CAGR)
Δήμος Δεσκάτης | # | 0 | 0 | 0 | 0 | 0% | 0 | 0 | 0% | 31 | 31 | 0% |  |  |  |  | 31 | 0% | 31 | 0% | 153 | 184 | 493.5% | 210 | 394 | 114.1% | 105 | 499 | 26.65% | 30 | 529 | 6.012% | 16 | 545 | 3.025% | 514 | 31.19%
Δήμος Παιονίας | # | 0 | 0 | 0 | 0 | 0% | 0 | 0 | 0% | 0 | 0 | 0% |  |  |  |  | 0 | 0% | 0 | 0% | 242 | 242 | 0% | 290 | 532 | 119.8% | 268 | 800 | 50.38% | 68 | 868 | 8.5% | 14 | 882 | 1.613% | 882 | 38.17%
Δήμος Πολυγύρου | # | 0 | 0 | 0 | 0 | 0% | 0 | 0 | 0% | 0 | 0 | 0% |  |  |  |  | 0 | 0% | 0 | 0% | 240 | 240 | 0% | 284 | 524 | 118.3% | 226 | 750 | 43.13% | 69 | 819 | 9.2% | 36 | 855 | 4.396% | 855 | 37.38%
Δήμος Έδεσσας | # | 0 | 0 | 0 | 0 | 0% | 0 | 0 | 0% | 0 | 0 | 0% |  |  |  |  | 0 | 0% | 0 | 0% | 274 | 274 | 0% | 1157 | 1431 | 422.3% | 820 | 2251 | 57.3% | 302 | 2553 | 13.42% | 152 | 2705 | 5.954% | 2705 | 77.26%
Δήμος Νάουσας | # | 0 | 0 | 0 | 0 | 0% | 0 | 0 | 0% | 0 | 0 | 0% |  |  |  |  | 0 | 0% | 0 | 0% | 0 | 0 | 0% | 1034 | 1034 | 0% | 809 | 1843 | 78.24% | 699 | 2542 | 37.93% | 353 | 2895 | 13.89% | 2895 | 0%
Δήμος Σκύδρας | # | 0 | 0 | 0 | 0 | 0% | 0 | 0 | 0% | 0 | 0 | 0% |  |  |  |  | 0 | 0% | 0 | 0% | 283 | 283 | 0% | 370 | 653 | 130.7% | 231 | 884 | 35.38% | 54 | 938 | 6.109% | 27 | 965 | 2.878% | 965 | 35.89%
Δήμος Τριπόλεως | # | 0 | 0 | 0 | 0 | 0% | 0 | 0 | 0% | 0 | 0 | 0% |  |  |  |  | 0 | 0% | 0 | 0% | 557 | 557 | 0% | 1681 | 2238 | 301.8% | 1102 | 3340 | 49.24% | 1073 | 4413 | 32.13% | 537 | 4950 | 12.17% | 4950 | 72.66%
Δήμος Κορίνθου | # | 0 | 0 | 0 | 0 | 0% | 0 | 0 | 0% | 0 | 0 | 0% |  |  |  |  | 0 | 0% | 0 | 0% | 530 | 530 | 0% | 1515 | 2045 | 285.8% | 1275 | 3320 | 62.35% | 1075 | 4395 | 32.38% | 537 | 4932 | 12.22% | 4932 | 74.66%
Δήμος Μεγαλόπολης | # | 0 | 0 | 0 | 0 | 0% | 0 | 0 | 0% | 0 | 0 | 0% | 5 |  |  | 300 | 300 | 0% | 300 | 0% | 260 | 560 | 86.67% | 145 | 705 | 25.89% | 34 | 739 | 4.823% | 30 | 769 | 4.06% | 20 | 789 | 2.601% | 489 | 8.949%
Δήμος Βελβεντού | # |  |  |  |  | 0% |  |  | 0% |  |  | 0% |  |  |  |  | 0 | 0% | 0 | 0% | 65 | 65 | 0% | 94 | 159 | 144.6% | 101 | 260 | 63.52% | 60 | 320 | 23.08% | 49 | 369 | 15.31% | 369 | 54.36%
Δήμος Βοίου | # |  |  |  |  | 0% |  |  | 0% |  |  | 0% |  |  |  |  | 0 | 0% | 0 | 0% | 71 | 71 | 0% | 94 | 165 | 132.4% | 150 | 315 | 90.91% | 70 | 385 | 22.22% | 49 | 434 | 12.73% | 434 | 57.24%
Δήμος Σερβίων | # |  |  |  |  | 0% |  |  | 0% |  |  | 0% |  |  |  |  | 0 | 0% | 0 | 0% | 67 | 67 | 0% | 94 | 161 | 140.3% | 130 | 291 | 80.75% | 60 | 351 | 20.62% | 49 | 400 | 13.96% | 400 | 56.31%
Δήμος Καλαμάτας | # |  |  |  |  | 0% |  |  | 0% |  |  | 0% |  |  |  |  | 0 | 0% | 0 | 0% | 153 | 153 | 0% | 175 | 328 | 114.4% | 203 | 531 | 61.89% | 184 | 715 | 34.65% | 120 | 835 | 16.78% | 835 | 52.84%
Δήμος Σπάρτης | # |  |  |  |  | 0% |  |  | 0% |  |  | 0% |  |  |  |  | 0 | 0% | 0 | 0% | 122 | 122 | 0% | 164 | 286 | 134.4% | 184 | 470 | 64.34% | 152 | 622 | 32.34% | 120 | 742 | 19.29% | 742 | 57.04%
[6 empty] | 0% |  |  | 0% |  |  | 0% |  |  |  |  | 0 | 0% | 0 | 0% | 0 |  | 0% |  |  | 0% |  |  | 0% |  |  | 0% |  |  | 0% |  | 0%
Σύνολο Δήμων | # | 0 | 0 | 0 | 0 | 0% | 0 | 0 | 0% | 31 | 31 | 0% | 5 |  |  | 300 | 331 | 967.7% | 331 | 0% | 3017 | 3348 | 911.5% | 7307 | 10655 | 218.2% | 5638 | 16293 | 52.91% | 3926 | 20219 | 24.1% | 2079 | 22298 | 10.28% | 21967 | 60.65%
Μετρητικοί & ρυθμιστικοί σταθμοί 19/4
| Μονάδα | Απολογιστικά Στοιχεία | [13 empty] | Πρόβλεψη |  |  | 2018 - 2022 |  | Πρόγραμμα Ανάπτυξης
|  | 2018 |  | 2019 |  |  | 2020 |  |  | 2021 |  |  | 2022 (Σεπτ) |  |  | 2022 |  |  |  |  | 2023 |  |  | 2024 |  |  | 2025 |  |  | 2026 |  |  | 2027 |  |  | 2023 - 2027
|  | Νέοι | Προοδευτικοί | Νέοι | Προοδευτικοί | Μεταβολή | Νέοι | Προοδευτικοί | Μεταβολή | Νέοι | Προοδευτικοί | Μεταβολή | Νέοι | Προοδευτικοί | Μεταβολή | Νέο | Προοδευτικό | Μεταβολή | Σύνολο | Ετήσιος ρυθμός ανάπτυξης (CAGR) | Νέοι | Προοδευτικοί | Μεταβολή | Νέοι | Προοδευτικοί | Μεταβολή | Νέοι | Προοδευτικοί | Μεταβολή | Νέοι | Προοδευτικοί | Μεταβολή | Νέοι | Προοδευτικοί | Μεταβολή | Σύνολο | Ετήσιος ρυθμός ανάπτυξης (CAGR)
Δήμος Δεσκάτης | # | 0 | 0 | 0 | 0 | 0% | 0 | 0 | 0% | 0 | 0 | 0% |  |  |  |  | 0 | 0% | 0 | 0% |  | 0 | 0% |  | 0 | 0% |  | 0 | 0% |  | 0 | 0% |  | 0 | 0% | 0 | 0%
Δήμος Παιονίας | # | 0 | 0 | 0 | 0 | 0% | 0 | 0 | 0% | 0 | 0 | 0% |  |  |  |  | 0 | 0% | 0 | 0% |  | 0 | 0% |  | 0 | 0% |  | 0 | 0% |  | 0 | 0% |  | 0 | 0% | 0 | 0%
Δήμος Πολυγύρου | # | 0 | 0 | 0 | 0 | 0% | 0 | 0 | 0% | 0 | 0 | 0% |  |  |  |  | 0 | 0% | 0 | 0% |  | 0 | 0% |  | 0 | 0% |  | 0 | 0% |  | 0 | 0% |  | 0 | 0% | 0 | 0%
Δήμος Έδεσσας | # | 0 | 0 | 0 | 0 | 0% | 0 | 0 | 0% | 0 | 0 | 0% |  |  |  |  | 0 | 0% | 0 | 0% | 2 | 2 | 0% | 1 | 3 | 50% |  | 3 | 0% |  | 3 | 0% |  | 3 | 0% | 3 | 10.67%
Δήμος Νάουσας | # | 0 | 0 | 0 | 0 | 0% | 0 | 0 | 0% | 0 | 0 | 0% |  |  |  |  | 0 | 0% | 0 | 0% | 1 | 1 | 0% | 2 | 3 | 200% |  | 3 | 0% |  | 3 | 0% |  | 3 | 0% | 3 | 31.61%
Δήμος Σκύδρας | # | 0 | 0 | 0 | 0 | 0% | 0 | 0 | 0% | 0 | 0 | 0% |  |  |  |  | 0 | 0% | 0 | 0% | 2 | 2 | 0% |  | 2 | 0% |  | 2 | 0% |  | 2 | 0% |  | 2 | 0% | 2 | 0%
Δήμος Τριπόλεως | # | 0 | 0 | 0 | 0 | 0% | 0 | 0 | 0% | 0 | 0 | 0% |  |  |  |  | 0 | 0% | 0 | 0% | 1 | 1 | 0% | 3 | 4 | 300% |  | 4 | 0% |  | 4 | 0% |  | 4 | 0% | 4 | 41.42%
Δήμος Κορίνθου | # | 0 | 0 | 0 | 0 | 0% | 0 | 0 | 0% | 0 | 0 | 0% |  |  |  |  | 0 | 0% | 0 | 0% | 1 | 1 | 0% | 3 | 4 | 300% |  | 4 | 0% |  | 4 | 0% |  | 4 | 0% | 4 | 41.42%
Δήμος Μεγαλόπολης | # | 0 | 0 | 0 | 0 | 0% | 0 | 0 | 0% | 0 | 0 | 0% |  |  |  | 1 | 1 | 0% | 1 | 0% | 1 | 2 | 100% | 1 | 3 | 50% |  | 3 | 0% |  | 3 | 0% |  | 3 | 0% | 2 | 10.67%
Δήμος Βελβεντού | # |  |  |  |  | 0% |  |  | 0% |  |  | 0% |  |  |  |  | 0 | 0% | 0 | 0% |  |  | 0% |  |  | 0% |  |  | 0% |  |  | 0% |  |  | 0% |  | 0%
Δήμος Βοίου | # |  |  |  |  | 0% |  |  | 0% |  |  | 0% |  |  |  |  | 0 | 0% | 0 | 0% |  |  | 0% |  |  | 0% |  |  | 0% |  |  | 0% |  |  | 0% |  | 0%
Δήμος Σερβίων | # |  |  |  |  | 0% |  |  | 0% |  |  | 0% |  |  |  |  | 0 | 0% | 0 | 0% |  |  | 0% |  |  | 0% |  |  | 0% |  |  | 0% |  |  | 0% |  | 0%
Δήμος Καλαμάτας | # |  |  |  |  | 0% |  |  | 0% |  |  | 0% |  |  |  |  | 0 | 0% | 0 | 0% |  |  | 0% |  |  | 0% |  |  | 0% |  |  | 0% |  |  | 0% |  | 0%
Δήμος Σπάρτης | # |  |  |  |  | 0% |  |  | 0% |  |  | 0% |  |  |  |  | 0 | 0% | 0 | 0% |  |  | 0% |  |  | 0% |  |  | 0% |  |  | 0% |  |  | 0% |  | 0%
[6 empty] | 0% |  |  | 0% |  |  | 0% |  |  |  |  | 0 | 0% | 0 | 0% |  |  | 0% |  |  | 0% |  |  | 0% |  |  | 0% |  |  | 0% |  | 0%
Προσθήκη / αφαίρεση γραμμών, πάνω από αυτή τη γραμμή, ανάλογα με τον αριθμό των δήμων και δημοτικών ενοτήτων.
Σύνολο Δήμων | # | 0 | 0 | 0 | 0 | 0% | 0 | 0 | 0% | 0 | 0 | 0% | 0 |  |  | 1 | 1 | 0% | 1 | 0% | 8 | 9 | 800% | 10 | 19 | 111.1% | 0 | 19 | 0% | 0 | 19 | 0% | 0 | 19 | 0% | 18 | 20.54%
Σταθμοί αποσυμπίεσης
| Μονάδα | Απολογιστικά Στοιχεία | [13 empty] | Πρόβλεψη |  |  | 2018 - 2022 |  | Πρόγραμμα Ανάπτυξης
|  | 2018 |  | 2019 |  |  | 2020 |  |  | 2021 |  |  | 2022 (Σεπτ) |  |  | 2022 |  |  |  |  | 2023 |  |  | 2024 |  |  | 2025 |  |  | 2026 |  |  | 2027 |  |  | 2023 - 2027
|  | Νέοι | Προοδευτικοί | Νέοι | Προοδευτικοί | Μεταβολή | Νέοι | Προοδευτικοί | Μεταβολή | Νέοι | Προοδευτικοί | Μεταβολή | Νέοι | Προοδευτικοί | Μεταβολή | Νέο | Προοδευτικό | Μεταβολή | Σύνολο | Ετήσιος ρυθμός ανάπτυξης (CAGR) | Νέοι | Προοδευτικοί | Μεταβολή | Νέοι | Προοδευτικοί | Μεταβολή | Νέοι | Προοδευτικοί | Μεταβολή | Νέοι | Προοδευτικοί | Μεταβολή | Νέοι | Προοδευτικοί | Μεταβολή | Σύνολο | Ετήσιος ρυθμός ανάπτυξης (CAGR)
Δήμος Δεσκάτης | # | 0 | 0 | 0 | 0 | 0% | 0 | 0 | 0% | 1 | 1 | 0% |  |  |  |  | 1 | 0% | 1 | 0% |  | 1 | 0% |  | 1 | 0% |  | 1 | 0% |  | 1 | 0% |  | 1 | 0% | 0 | 0%
Δήμος Παιονίας | # | 0 | 0 | 0 | 0 | 0% | 0 | 0 | 0% | 0 | 0 | 0% |  |  |  | 1 | 1 | 0% | 1 | 0% |  | 1 | 0% |  | 1 | 0% |  | 1 | 0% |  | 1 | 0% |  | 1 | 0% | 0 | 0%
Δήμος Πολυγύρου | # | 0 | 0 | 0 | 0 | 0% | 0 | 0 | 0% | 0 | 0 | 0% |  |  |  | 1 | 1 | 0% | 1 | 0% |  | 1 | 0% |  | 1 | 0% |  | 1 | 0% |  | 1 | 0% |  | 1 | 0% | 0 | 0%
Δήμος Έδεσσας | # | 0 | 0 | 0 | 0 | 0% | 0 | 0 | 0% | 0 | 0 | 0% |  |  |  |  | 0 | 0% | 0 | 0% |  | 0 | 0% |  | 0 | 0% |  | 0 | 0% |  | 0 | 0% |  | 0 | 0% | 0 | 0%
Δήμος Νάουσας | # | 0 | 0 | 0 | 0 | 0% | 0 | 0 | 0% | 0 | 0 | 0% |  |  |  |  | 0 | 0% | 0 | 0% |  | 0 | 0% |  | 0 | 0% |  | 0 | 0% |  | 0 | 0% |  | 0 | 0% | 0 | 0%
Δήμος Σκύδρας | # | 0 | 0 | 0 | 0 | 0% | 0 | 0 | 0% | 0 | 0 | 0% |  |  |  |  | 0 | 0% | 0 | 0% |  | 0 | 0% |  | 0 | 0% |  | 0 | 0% |  | 0 | 0% |  | 0 | 0% | 0 | 0%
Δήμος Τριπόλεως | # | 0 | 0 | 0 | 0 | 0% | 0 | 0 | 0% | 0 | 0 | 0% |  |  |  |  | 0 | 0% | 0 | 0% |  | 0 | 0% |  | 0 | 0% |  | 0 | 0% |  | 0 | 0% |  | 0 | 0% | 0 | 0%
Δήμος Κορίνθου | # | 0 | 0 | 0 | 0 | 0% | 0 | 0 | 0% | 0 | 0 | 0% |  |  |  |  | 0 | 0% | 0 | 0% |  | 0 | 0% |  | 0 | 0% |  | 0 | 0% |  | 0 | 0% |  | 0 | 0% | 0 | 0%
Δήμος Μεγαλόπολης | # | 0 | 0 | 0 | 0 | 0% | 0 | 0 | 0% | 0 | 0 | 0% |  |  |  |  | 0 | 0% | 0 | 0% |  | 0 | 0% |  | 0 | 0% |  | 0 | 0% |  | 0 | 0% |  | 0 | 0% | 0 | 0%
Δήμος Βελβεντού | # |  |  |  |  | 0% |  |  | 0% |  |  | 0% |  |  |  |  | 0 | 0% | 0 | 0% | 1 |  | 0% |  |  | 0% |  |  | 0% |  |  | 0% |  |  | 0% | 1 | 0%
Δήμος Βοίου | # |  |  |  |  | 0% |  |  | 0% |  |  | 0% |  |  |  |  | 0 | 0% | 0 | 0% | 2 |  | 0% |  |  | 0% |  |  | 0% |  |  | 0% |  |  | 0% | 2 | 0%
Δήμος Σερβίων | # |  |  |  |  | 0% |  |  | 0% |  |  | 0% |  |  |  |  | 0 | 0% | 0 | 0% | 2 |  | 0% |  |  | 0% |  |  | 0% |  |  | 0% |  |  | 0% | 2 | 0%
Δήμος Καλαμάτας | # |  |  |  |  | 0% |  |  | 0% |  |  | 0% |  |  |  |  | 0 | 0% | 0 | 0% | 1 |  | 0% |  |  | 0% |  |  | 0% |  |  | 0% |  |  | 0% | 1 | 0%
Δήμος Σπάρτης | # |  |  |  |  | 0% |  |  | 0% |  |  | 0% |  |  |  |  | 0 | 0% | 0 | 0% | 1 |  | 0% |  |  | 0% |  |  | 0% |  |  | 0% |  |  | 0% | 1 | 0%
Προσθήκη / αφαίρεση γραμμών, πάνω από αυτή τη γραμμή, ανάλογα με τον αριθμό των δήμων και δημοτικών ενοτήτων.
Σύνολο Δήμων | # | 0 | 0 | 0 | 0 | 0% | 0 | 0 | 0% | 1 | 1 | 0% | 0 |  |  | 2 | 3 | 200% | 3 | 0% | 7 | 3 | 0% | 0 | 3 | 0% | 0 | 3 | 0% | 0 | 3 | 0% | 0 | 3 | 0% | 7 | 0%
Σταθμοί Αεριοποίησης
| Μονάδα | Απολογιστικά Στοιχεία | [13 empty] | Πρόβλεψη |  |  | 2018 - 2022 |  | Πρόγραμμα Ανάπτυξης
|  | 2018 |  | 2019 |  |  | 2020 |  |  | 2021 |  |  | 2022 (Σεπτ) |  |  | 2022 |  |  |  |  | 2023 |  |  | 2024 |  |  | 2025 |  |  | 2026 |  |  | 2027 |  |  | 2023 - 2027
|  | Νέοι | Προοδευτικοί | Νέοι | Προοδευτικοί | Μεταβολή | Νέοι | Προοδευτικοί | Μεταβολή | Νέοι | Προοδευτικοί | Μεταβολή | Νέοι | Προοδευτικοί | Μεταβολή | Νέο | Προοδευτικό | Μεταβολή | Σύνολο | Ετήσιος ρυθμός ανάπτυξης (CAGR) | Νέοι | Προοδευτικοί | Μεταβολή | Νέοι | Προοδευτικοί | Μεταβολή | Νέοι | Προοδευτικοί | Μεταβολή | Νέοι | Προοδευτικοί | Μεταβολή | Νέοι | Προοδευτικοί | Μεταβολή | Σύνολο | Ετήσιος ρυθμός ανάπτυξης (CAGR)
Δήμος Δεσκάτης | # | 0 | 0 | 0 | 0 | 0% | 0 | 0 | 0% | 0 | 0 | 0% |  |  |  |  | 0 | 0% | 0 | 0% |  | 0 | 0% |  | 0 | 0% |  | 0 | 0% |  | 0 | 0% |  | 0 | 0% | 0 | 0%
Δήμος Παιονίας | # | 0 | 0 | 0 | 0 | 0% | 0 | 0 | 0% | 0 | 0 | 0% |  |  |  |  | 0 | 0% | 0 | 0% |  | 0 | 0% |  | 0 | 0% |  | 0 | 0% |  | 0 | 0% |  | 0 | 0% | 0 | 0%
Δήμος Πολυγύρου | # | 0 | 0 | 0 | 0 | 0% | 0 | 0 | 0% | 0 | 0 | 0% |  |  |  |  | 0 | 0% | 0 | 0% |  | 0 | 0% |  | 0 | 0% |  | 0 | 0% |  | 0 | 0% |  | 0 | 0% | 0 | 0%
Δήμος Έδεσσας | # | 0 | 0 | 0 | 0 | 0% | 0 | 0 | 0% | 0 | 0 | 0% |  |  |  |  | 0 | 0% | 0 | 0% |  | 0 | 0% |  | 0 | 0% |  | 0 | 0% |  | 0 | 0% |  | 0 | 0% | 0 | 0%
Δήμος Νάουσας | # | 0 | 0 | 0 | 0 | 0% | 0 | 0 | 0% | 0 | 0 | 0% |  |  |  |  | 0 | 0% | 0 | 0% |  | 0 | 0% |  | 0 | 0% |  | 0 | 0% |  | 0 | 0% |  | 0 | 0% | 0 | 0%
Δήμος Σκύδρας | # | 0 | 0 | 0 | 0 | 0% | 0 | 0 | 0% | 0 | 0 | 0% |  |  |  |  | 0 | 0% | 0 | 0% |  | 0 | 0% |  | 0 | 0% |  | 0 | 0% |  | 0 | 0% |  | 0 | 0% | 0 | 0%
Δήμος Τριπόλεως | # | 0 | 0 | 0 | 0 | 0% | 0 | 0 | 0% | 0 | 0 | 0% |  |  |  |  | 0 | 0% | 0 | 0% |  | 0 | 0% |  | 0 | 0% |  | 0 | 0% |  | 0 | 0% |  | 0 | 0% | 0 | 0%
Δήμος Κορίνθου | # | 0 | 0 | 0 | 0 | 0% | 0 | 0 | 0% | 0 | 0 | 0% |  |  |  |  | 0 | 0% | 0 | 0% |  | 0 | 0% |  | 0 | 0% |  | 0 | 0% |  | 0 | 0% |  | 0 | 0% | 0 | 0%
Δήμος Μεγαλόπολης | # | 0 | 0 | 0 | 0 | 0% | 0 | 0 | 0% | 0 | 0 | 0% |  |  |  |  | 0 | 0% | 0 | 0% |  | 0 | 0% |  | 0 | 0% |  | 0 | 0% |  | 0 | 0% |  | 0 | 0% | 0 | 0%
Δήμος Βελβεντού | [5 empty] | 0% |  |  | 0% |  |  | 0% |  |  |  |  | 0 | 0% | 0 | 0% |  |  | 0% |  |  | 0% |  |  | 0% |  |  | 0% |  |  | 0% |  | 0%
Δήμος Βοίου | [5 empty] | 0% |  |  | 0% |  |  | 0% |  |  |  |  | 0 | 0% | 0 | 0% |  |  | 0% |  |  | 0% |  |  | 0% |  |  | 0% |  |  | 0% |  | 0%
Δήμος Σερβίων | [5 empty] | 0% |  |  | 0% |  |  | 0% |  |  |  |  | 0 | 0% | 0 | 0% |  |  | 0% |  |  | 0% |  |  | 0% |  |  | 0% |  |  | 0% |  | 0%
Δήμος Καλαμάτας | [5 empty] | 0% |  |  | 0% |  |  | 0% |  |  |  |  | 0 | 0% | 0 | 0% |  |  | 0% |  |  | 0% |  |  | 0% |  |  | 0% |  |  | 0% |  | 0%
Δήμος Σπάρτης | [5 empty] | 0% |  |  | 0% |  |  | 0% |  |  |  |  | 0 | 0% | 0 | 0% |  |  | 0% |  |  | 0% |  |  | 0% |  |  | 0% |  |  | 0% |  | 0%
[6 empty] | 0% |  |  | 0% |  |  | 0% |  |  |  |  | 0 | 0% | 0 | 0% |  |  | 0% |  |  | 0% |  |  | 0% |  |  | 0% |  |  | 0% |  | 0%
Προσθήκη / αφαίρεση γραμμών, πάνω από αυτή τη γραμμή, ανάλογα με τον αριθμό των δήμων και δημοτικών ενοτήτων.
Σύνολο Δήμων | # | 0 | 0 | 0 | 0 | 0% | 0 | 0 | 0% | 0 | 0 | 0% | 0 |  |  | 0 | 0 | 0% | 0 | 0% | 0 | 0 | 0% | 0 | 0 | 0% | 0 | 0 | 0% | 0 | 0 | 0% | 0 | 0 | 0% | 0 | 0%
Αποθήκες LNG
| Μονάδα | Απολογιστικά Στοιχεία | [13 empty] | Πρόβλεψη |  |  | 2018 - 2022 |  | Πρόγραμμα Ανάπτυξης
|  | 2018 |  | 2019 |  |  | 2020 |  |  | 2021 |  |  | 2022 (Σεπτ) |  |  | 2022 |  |  |  |  | 2023 |  |  | 2024 |  |  | 2025 |  |  | 2026 |  |  | 2027 |  |  | 2023 - 2027
|  | Νέες | Προοδευτικές | Νέες | Προοδευτικές | Μεταβολή | Νέες | Προοδευτικές | Μεταβολή | Νέες | Προοδευτικές | Μεταβολή | Νέες | Προοδευτικές | Μεταβολή | Νέο | Προοδευτικό | Μεταβολή | Σύνολο | Ετήσιος ρυθμός ανάπτυξης (CAGR) | Νέες | Προοδευτικές | Μεταβολή | Νέες | Προοδευτικές | Μεταβολή | Νέες | Προοδευτικές | Μεταβολή | Νέες | Προοδευτικές | Μεταβολή | Νέες | Προοδευτικές | Μεταβολή | Σύνολο | Ετήσιος ρυθμός ανάπτυξης (CAGR)
Δήμος Δεσκάτης | # | 0 | 0 | 0 | 0 | 0% | 0 | 0 | 0% | 0 | 0 | 0% |  |  |  |  | 0 | 0% | 0 | 0% |  | 0 | 0% |  | 0 | 0% |  | 0 | 0% |  | 0 | 0% |  | 0 | 0% | 0 | 0%
Δήμος Παιονίας | # | 0 | 0 | 0 | 0 | 0% | 0 | 0 | 0% | 0 | 0 | 0% |  |  |  |  | 0 | 0% | 0 | 0% |  | 0 | 0% |  | 0 | 0% |  | 0 | 0% |  | 0 | 0% |  | 0 | 0% | 0 | 0%
Δήμος Πολυγύρου | # | 0 | 0 | 0 | 0 | 0% | 0 | 0 | 0% | 0 | 0 | 0% |  |  |  |  | 0 | 0% | 0 | 0% |  | 0 | 0% |  | 0 | 0% |  | 0 | 0% |  | 0 | 0% |  | 0 | 0% | 0 | 0%
Δήμος Έδεσσας | # | 0 | 0 | 0 | 0 | 0% | 0 | 0 | 0% | 0 | 0 | 0% |  |  |  |  | 0 | 0% | 0 | 0% |  | 0 | 0% |  | 0 | 0% |  | 0 | 0% |  | 0 | 0% |  | 0 | 0% | 0 | 0%
Δήμος Νάουσας | # | 0 | 0 | 0 | 0 | 0% | 0 | 0 | 0% | 0 | 0 | 0% |  |  |  |  | 0 | 0% | 0 | 0% |  | 0 | 0% |  | 0 | 0% |  | 0 | 0% |  | 0 | 0% |  | 0 | 0% | 0 | 0%
Δήμος Σκύδρας | # | 0 | 0 | 0 | 0 | 0% | 0 | 0 | 0% | 0 | 0 | 0% |  |  |  |  | 0 | 0% | 0 | 0% |  | 0 | 0% |  | 0 | 0% |  | 0 | 0% |  | 0 | 0% |  | 0 | 0% | 0 | 0%
Δήμος Τριπόλεως | # | 0 | 0 | 0 | 0 | 0% | 0 | 0 | 0% | 0 | 0 | 0% |  |  |  |  | 0 | 0% | 0 | 0% |  | 0 | 0% |  | 0 | 0% |  | 0 | 0% |  | 0 | 0% |  | 0 | 0% | 0 | 0%
Δήμος Κορίνθου | # | 0 | 0 | 0 | 0 | 0% | 0 | 0 | 0% | 0 | 0 | 0% |  |  |  |  | 0 | 0% | 0 | 0% |  | 0 | 0% |  | 0 | 0% |  | 0 | 0% |  | 0 | 0% |  | 0 | 0% | 0 | 0%
Δήμος Μεγαλόπολης | # | 0 | 0 | 0 | 0 | 0% | 0 | 0 | 0% | 0 | 0 | 0% |  |  |  |  | 0 | 0% | 0 | 0% |  | 0 | 0% |  | 0 | 0% |  | 0 | 0% |  | 0 | 0% |  | 0 | 0% | 0 | 0%
Δήμος Βελβεντού | [5 empty] | 0% |  |  | 0% |  |  | 0% |  |  |  |  | 0 | 0% | 0 | 0% |  |  | 0% |  |  | 0% |  |  | 0% |  |  | 0% |  |  | 0% |  | 0%
Δήμος Βοίου | [5 empty] | 0% |  |  | 0% |  |  | 0% |  |  |  |  | 0 | 0% | 0 | 0% |  |  | 0% |  |  | 0% |  |  | 0% |  |  | 0% |  |  | 0% |  | 0%
Δήμος Σερβίων | [5 empty] | 0% |  |  | 0% |  |  | 0% |  |  |  |  | 0 | 0% | 0 | 0% |  |  | 0% |  |  | 0% |  |  | 0% |  |  | 0% |  |  | 0% |  | 0%
Δήμος Καλαμάτας | [5 empty] | 0% |  |  | 0% |  |  | 0% |  |  |  |  | 0 | 0% | 0 | 0% |  |  | 0% |  |  | 0% |  |  | 0% |  |  | 0% |  |  | 0% |  | 0%
Δήμος Σπάρτης | [5 empty] | 0% |  |  | 0% |  |  | 0% |  |  |  |  | 0 | 0% | 0 | 0% |  |  | 0% |  |  | 0% |  |  | 0% |  |  | 0% |  |  | 0% |  | 0%
[6 empty] | 0% |  |  | 0% |  |  | 0% |  |  |  |  | 0 | 0% | 0 | 0% |  |  | 0% |  |  | 0% |  |  | 0% |  |  | 0% |  |  | 0% |  | 0%
Προσθήκη / αφαίρεση γραμμών, πάνω από αυτή τη γραμμή, ανάλογα με τον αριθμό των δήμων και δημοτικών ενοτήτων.
Σύνολο Δήμων | # | 0 | 0 | 0 | 0 | 0% | 0 | 0 | 0% | 0 | 0 | 0% | 0 |  |  | 0 | 0 | 0% | 0 | 0% | 0 | 0 | 0% | 0 | 0 | 0% | 0 | 0 | 0% | 0 | 0 | 0% | 0 | 0 | 0% | 0 | 0%

## Ενεργοί πελάτες
Δίκτυο Διανομής: | HENGAS | [6 empty] | Πίσω στην αρχική σελίδα
Πρόγραμμα Ανάπτυξης: | 2023 | έως | 2027
Οδηγίες συμπλήρωσης φύλλου εργασίας: Συμπλήρωση των δήμων και δημοτικών ενοτήτων που τροφοδοτούνται ή θα τροφοδοτηθούν από το δίκτυο διανομής στη Στήλη Β (προσθήκη / αφαίρεση γραμμών πάνω από την κίτρινη γραμμή, και αντιγραφή των συναρτήσεων του αντίστοιχου πίνακα). Συμπληρωση των κελιών με μπλε χρώμα στους πίνακες του φύλλου εργασίας με στοιχεία για τους ενεργούς πελάτες. Τα κελιά με γκρι χρώμα υπολογίζονται αυτόματα και δεν απαιτείται η συμπλήρωσή τους
Εξέλιξη ενεργών πελατών στο υφιστάμενο δίκτυο διανομής (2018 - 2022) και εξέλιξη σύμφωνα με το Πρόγραμμα Ανάπτυξης 2023 - 2027
Σύνολο τελικών πελατών
| Μονάδα | Απολογιστικά Στοιχεία | [13 empty] | Πρόβλεψη* |  |  | 2018 - 2022 |  | Πρόργραμμα Ανάπτυξης
|  | 2018 |  | 2019 |  |  | 2020 |  |  | 2021 |  |  | 2022 (Σεπτ) |  |  | 2022 |  |  |  |  | 2023 |  |  | 2024 |  |  | 2025 |  |  | 2026 |  |  | 2027 |  |  | 2023 - 2027
|  | Νέοι | Προοδευτικοί | Νέοι | Προοδευτικοί | Μεταβολή | Νέοι | Προοδευτικοί | Μεταβολή | Νέοι | Προοδευτικοί | Μεταβολή | Νέοι | Προοδευτικοί | Μεταβολή | Νέοι | Προοδευτικοί | Μεταβολή | Σύνολο | Ετήσιος ρυθμός ανάπτυξης (CAGR) | Νέοι | Προοδευτικοί | Μεταβολή | Νέοι | Προοδευτικοί | Μεταβολή | Νέοι | Προοδευτικοί | Μεταβολή | Νέοι | Προοδευτικοί | Μεταβολή | Νέοι | Προοδευτικοί | Μεταβολή | Σύνολο | Ετήσιος ρυθμός ανάπτυξης (CAGR)
Δήμος Δεσκάτης | # | 0 | 0 | 0 | 0 | 0% | 0 | 0 | 0% | 0 | 0 | 0% | 30 |  |  | 30 | 30 | 0% | 30 | 0% | 153 | 183 | 510% | 210 | 393 | 114.8% | 105 | 498 | 26.72% | 30 | 528 | 6.024% | 16 | 544 | 3.03% | 514 | 31.31%
Δήμος Παιονίας | # | 0 | 0 | 0 | 0 | 0% | 0 | 0 | 0% | 0 | 0 | 0% | 0 |  |  | 0 | 0 | 0% | 0 | 0% | 242 | 242 | 0% | 290 | 532 | 119.8% | 268 | 800 | 50.38% | 68 | 868 | 8.5% | 14 | 882 | 1.613% | 882 | 38.17%
Δήμος Πολυγύρου | # | 0 | 0 | 0 | 0 | 0% | 0 | 0 | 0% | 0 | 0 | 0% | 0 |  |  | 0 | 0 | 0% | 0 | 0% | 240 | 240 | 0% | 284 | 524 | 118.3% | 226 | 750 | 43.13% | 69 | 819 | 9.2% | 36 | 855 | 4.396% | 855 | 37.38%
Δήμος Έδεσσας | # | 0 | 0 | 0 | 0 | 0% | 0 | 0 | 0% | 0 | 0 | 0% | 0 |  |  | 0 | 0 | 0% | 0 | 0% | 274 | 274 | 0% | 1157 | 1431 | 422.3% | 820 | 2251 | 57.3% | 302 | 2553 | 13.42% | 152 | 2705 | 5.954% | 2705 | 77.26%
Δήμος Νάουσας | # | 0 | 0 | 0 | 0 | 0% | 0 | 0 | 0% | 0 | 0 | 0% | 0 |  |  | 0 | 0 | 0% | 0 | 0% | 0 | 0 | 0% | 1034 | 1034 | 0% | 809 | 1843 | 78.24% | 699 | 2542 | 37.93% | 353 | 2895 | 13.89% | 2895 | 0%
Δήμος Σκύδρας | # | 0 | 0 | 0 | 0 | 0% | 0 | 0 | 0% | 0 | 0 | 0% | 0 |  |  | 0 | 0 | 0% | 0 | 0% | 283 | 283 | 0% | 370 | 653 | 130.7% | 231 | 884 | 35.38% | 54 | 938 | 6.109% | 27 | 965 | 2.878% | 965 | 35.89%
Δήμος Τριπόλεως | # | 0 | 0 | 0 | 0 | 0% | 0 | 0 | 0% | 0 | 0 | 0% | 0 |  |  | 0 | 0 | 0% | 0 | 0% | 557 | 557 | 0% | 1681 | 2238 | 301.8% | 1102 | 3340 | 49.24% | 1073 | 4413 | 32.13% | 537 | 4950 | 12.17% | 4950 | 72.66%
Δήμος Κορίνθου | # | 0 | 0 | 0 | 0 | 0% | 0 | 0 | 0% | 0 | 0 | 0% | 0 |  |  | 0 | 0 | 0% | 0 | 0% | 530 | 530 | 0% | 1515 | 2045 | 285.8% | 1275 | 3320 | 62.35% | 1075 | 4395 | 32.38% | 537 | 4932 | 12.22% | 4932 | 74.66%
Δήμος Μεγαλόπολης | # | 0 | 0 | 0 | 0 | 0% | 0 | 0 | 0% | 0 | 0 | 0% | 37 |  |  | 1213 | 1213 | 0% | 1213 | 0% | 260 | 1473 | 21.43% | 145 | 1618 | 9.844% | 34 | 1652 | 2.101% | 30 | 1682 | 1.816% | 20 | 1702 | 1.189% | 489 | 3.679%
Δήμος Βελβεντού | [5 empty] | 0% |  |  | 0% |  |  | 0% | [5 empty] | 0% |  | 0% | 65 | 65 | 0% | 94 | 159 | 144.6% | 101 | 260 | 63.52% | 60 | 320 | 23.08% | 49 | 369 | 15.31% | 369 | 54.36%
Δήμος Βοίου | [5 empty] | 0% |  |  | 0% |  |  | 0% | [5 empty] | 0% |  | 0% | 71 | 71 | 0% | 94 | 165 | 132.4% | 150 | 315 | 90.91% | 70 | 385 | 22.22% | 49 | 434 | 12.73% | 434 | 57.24%
Δήμος Σερβίων | [5 empty] | 0% |  |  | 0% |  |  | 0% | [5 empty] | 0% |  | 0% | 67 | 67 | 0% | 94 | 161 | 140.3% | 130 | 291 | 80.75% | 60 | 351 | 20.62% | 49 | 400 | 13.96% | 400 | 56.31%
Δήμος Καλαμάτας | [5 empty] | 0% |  |  | 0% |  |  | 0% | [5 empty] | 0% |  | 0% | 153 | 153 | 0% | 175 | 328 | 114.4% | 203 | 531 | 61.89% | 184 | 715 | 34.65% | 120 | 835 | 16.78% | 835 | 52.84%
Δήμος Σπάρτης | [5 empty] | 0% |  |  | 0% |  |  | 0% | [5 empty] | 0% |  | 0% | 122 | 122 | 0% | 164 | 286 | 134.4% | 184 | 470 | 64.34% | 152 | 622 | 32.34% | 120 | 742 | 19.29% | 742 | 57.04%
[6 empty] | 0% |  |  | 0% |  |  | 0% | [5 empty] | 0% |  | 0% |  |  | 0% |  |  | 0% |  |  | 0% |  |  | 0% |  |  | 0% |  | 0%
Προσθήκη / αφαίρεση γραμμών, πάνω από αυτή τη γραμμή, ανάλογα με τον αριθμό των δήμων και δημοτικών ενοτήτων.
Σύνολο Δήμων | # | 0 | 0 | 0 | 0 | 0% | 0 | 0 | 0% | 0 | 0 | 0% | 67 |  |  | 1243 | 1243 | 0% | 1243 | 0% | 3017 | 4260 | 242.7% | 7307 | 11567 | 171.5% | 5638 | 17205 | 48.74% | 3926 | 21131 | 22.82% | 2079 | 23210 | 9.839% | 21967 | 52.78%
* Η πρόβλεψη περιλαμβάνει απολογιστικά στοιχεία για Ιανουάριο - Σεπτέμβριο κα εκτίμηση για Οκτώβριο - Δεκέμβριο
Οικιακοί – κύρια χρήση θέρμανση*
| Μονάδα | Απολογιστικά Στοιχεία | [13 empty] | Πρόβλεψη |  |  | 2018 - 2022 |  | Πρόργραμμα Ανάπτυξης
|  | 2018 |  | 2019 |  |  | 2020 |  |  | 2021 |  |  | 2022 (Σεπτ) |  |  | 2022 |  |  |  |  | 2023 |  |  | 2024 |  |  | 2025 |  |  | 2026 |  |  | 2027 |  |  | 2023 - 2027
|  | Νέοι | Προοδευτικοί | Νέοι | Προοδευτικοί | Μεταβολή | Νέοι | Προοδευτικοί | Μεταβολή | Νέοι | Προοδευτικοί | Μεταβολή | Νέοι | Προοδευτικοί | Μεταβολή | Νέοι | Προοδευτικοί | Μεταβολή | Σύνολο | Ετήσιος ρυθμός ανάπτυξης (CAGR) | Νέοι | Προοδευτικοί | Μεταβολή | Νέοι | Προοδευτικοί | Μεταβολή | Νέοι | Προοδευτικοί | Μεταβολή | Νέοι | Προοδευτικοί | Μεταβολή | Νέοι | Προοδευτικοί | Μεταβολή | Σύνολο | Ετήσιος ρυθμός ανάπτυξης (CAGR)
Δήμος Δεσκάτης | # | 0 | 0 | 0 | 0 | 0% | 0 | 0 | 0% | 0 | 0 | 0% | 26 |  |  | 26 | 26 | 0% | 26 | 0% | 122 | 148 | 469.2% | 185 | 333 | 125% | 105 | 438 | 31.53% | 30 | 468 | 6.849% | 16 | 484 | 3.419% | 458 | 34.48%
Δήμος Παιονίας | # | 0 | 0 | 0 | 0 | 0% | 0 | 0 | 0% | 0 | 0 | 0% |  |  |  |  | 0 | 0% | 0 | 0% | 179 | 179 | 0% | 260 | 439 | 145.3% | 254 | 693 | 57.86% | 68 | 761 | 9.812% | 14 | 775 | 1.84% | 775 | 44.25%
Δήμος Πολυγύρου | # | 0 | 0 | 0 | 0 | 0% | 0 | 0 | 0% | 0 | 0 | 0% |  |  |  |  | 0 | 0% | 0 | 0% | 168 | 168 | 0% | 255 | 423 | 151.8% | 206 | 629 | 48.7% | 64 | 693 | 10.17% | 32 | 725 | 4.618% | 725 | 44.13%
Δήμος Έδεσσας | # | 0 | 0 | 0 | 0 | 0% | 0 | 0 | 0% | 0 | 0 | 0% |  |  |  |  | 0 | 0% | 0 | 0% | 235 | 235 | 0% | 1070 | 1305 | 455.3% | 810 | 2115 | 62.07% | 277 | 2392 | 13.1% | 138 | 2530 | 5.769% | 2530 | 81.14%
Δήμος Νάουσας | # | 0 | 0 | 0 | 0 | 0% | 0 | 0 | 0% | 0 | 0 | 0% |  |  |  |  | 0 | 0% | 0 | 0% | 0 | 0 | 0% | 800 | 800 | 0% | 748 | 1548 | 93.5% | 686 | 2234 | 44.32% | 344 | 2578 | 15.4% | 2578 | 0%
Δήμος Σκύδρας | # | 0 | 0 | 0 | 0 | 0% | 0 | 0 | 0% | 0 | 0 | 0% |  |  |  |  | 0 | 0% | 0 | 0% | 195 | 195 | 0% | 360 | 555 | 184.6% | 218 | 773 | 39.28% | 50 | 823 | 6.468% | 25 | 848 | 3.038% | 848 | 44.41%
Δήμος Τριπόλεως | # | 0 | 0 | 0 | 0 | 0% | 0 | 0 | 0% | 0 | 0 | 0% |  |  |  |  | 0 | 0% | 0 | 0% | 274 | 274 | 0% | 1449 | 1723 | 528.8% | 1050 | 2773 | 60.94% | 1050 | 3823 | 37.87% | 525 | 4348 | 13.73% | 4348 | 99.59%
Δήμος Κορίνθου | # | 0 | 0 | 0 | 0 | 0% | 0 | 0 | 0% | 0 | 0 | 0% |  |  |  |  | 0 | 0% | 0 | 0% | 362 | 362 | 0% | 1399 | 1761 | 386.5% | 1229 | 2990 | 69.79% | 1050 | 4040 | 35.12% | 525 | 4565 | 13% | 4565 | 88.44%
Δήμος Μεγαλόπολης | # | 0 | 0 | 0 | 0 | 0% | 0 | 0 | 0% | 0 | 0 | 0% | 37 |  |  | 1158 | 1158 | 0% | 1158 | 0% | 147 | 1305 | 12.69% | 111 | 1416 | 8.506% | 25 | 1441 | 1.766% | 25 | 1466 | 1.735% | 17 | 1483 | 1.16% | 325 | 3.248%
Δήμος Βελβεντού | [5 empty] | 0% |  |  | 0% |  |  | 0% | [5 empty] | 0% |  | 0% | 55 | 55 | 0% | 85 | 140 | 154.5% | 90 | 230 | 64.29% | 55 | 285 | 23.91% | 45 | 330 | 15.79% | 330 | 56.51%
Δήμος Βοίου | [5 empty] | 0% |  |  | 0% |  |  | 0% | [5 empty] | 0% |  | 0% | 55 | 55 | 0% | 85 | 140 | 154.5% | 140 | 280 | 100% | 65 | 345 | 23.21% | 45 | 390 | 13.04% | 390 | 63.18%
Δήμος Σερβίων | [5 empty] | 0% |  |  | 0% |  |  | 0% | [5 empty] | 0% |  | 0% | 55 | 55 | 0% | 85 | 140 | 154.5% | 120 | 260 | 85.71% | 55 | 315 | 21.15% | 45 | 360 | 14.29% | 360 | 59.95%
Δήμος Καλαμάτας | [5 empty] | 0% |  |  | 0% |  |  | 0% | [5 empty] | 0% |  | 0% | 106 | 106 | 0% | 124 | 230 | 117% | 162 | 392 | 70.43% | 159 | 551 | 40.56% | 100 | 651 | 18.15% | 651 | 57.42%
Δήμος Σπάρτης | [5 empty] | 0% |  |  | 0% |  |  | 0% | [5 empty] | 0% |  | 0% | 85 | 85 | 0% | 100 | 185 | 117.6% | 122 | 307 | 65.95% | 100 | 407 | 32.57% | 100 | 507 | 24.57% | 507 | 56.28%
[6 empty] | 0% |  |  | 0% |  |  | 0% | [5 empty] | 0% |  | 0% |  |  | 0% |  |  | 0% |  |  | 0% |  |  | 0% |  |  | 0% |  | 0%
Προσθήκη / αφαίρεση γραμμών, πάνω από αυτή τη γραμμή, ανάλογα με τον αριθμό των δήμων και δημοτικών ενοτήτων.
Σύνολο Δήμων | # | 0 | 0 | 0 | 0 | 0% | 0 | 0 | 0% | 0 | 0 | 0% | 63 |  |  | 1184 | 1184 | 0% | 1184 | 0% | 2038 | 3222 | 172.1% | 6368 | 9590 | 197.6% | 5279 | 14869 | 55.05% | 3734 | 18603 | 25.11% | 1971 | 20574 | 10.6% | 19390 | 58.96%
* Για τους οικιακούς πελάτες, κάθε νοικοκυριό θεωρείται ως ξεχωριστός πελάτης
Οικιακοί – ζεστό νερό ή/και μαγείρεμα
| Μονάδα | Απολογιστικά Στοιχεία | [13 empty] | Πρόβλεψη |  |  | 2018 - 2022 |  | Πρόργραμμα Ανάπτυξης
|  | 2018 |  | 2019 |  |  | 2020 |  |  | 2021 |  |  | 2022 (Σεπτ) |  |  | 2022 |  |  |  |  | 2023 |  |  | 2024 |  |  | 2025 |  |  | 2026 |  |  | 2027 |  |  | 2023 - 2027
|  | Νέοι | Προοδευτικοί | Νέοι | Προοδευτικοί | Μεταβολή | Νέοι | Προοδευτικοί | Μεταβολή | Νέοι | Προοδευτικοί | Μεταβολή | Νέοι | Προοδευτικοί | Μεταβολή | Νέοι | Προοδευτικοί | Μεταβολή | Σύνολο | Ετήσιος ρυθμός ανάπτυξης (CAGR) | Νέοι | Προοδευτικοί | Μεταβολή | Νέοι | Προοδευτικοί | Μεταβολή | Νέοι | Προοδευτικοί | Μεταβολή | Νέοι | Προοδευτικοί | Μεταβολή | Νέοι | Προοδευτικοί | Μεταβολή | Σύνολο | Ετήσιος ρυθμός ανάπτυξης (CAGR)
Δήμος Δεσκάτης | # | 0 | 0 | 0 | 0 | 0% | 0 | 0 | 0% | 0 | 0 | 0% | 26 |  |  | 26 | 26 | 0% | 26 | 0% | 122 | 148 | 469.2% | 185 | 333 | 125% | 105 | 438 | 31.53% | 30 | 468 | 6.849% | 16 | 484 | 3.419% | 458 | 34.48%
Δήμος Παιονίας | # | 0 | 0 | 0 | 0 | 0% | 0 | 0 | 0% | 0 | 0 | 0% |  |  |  |  | 0 | 0% | 0 | 0% | 179 | 179 | 0% | 260 | 439 | 145.3% | 254 | 693 | 57.86% | 68 | 761 | 9.812% | 14 | 775 | 1.84% | 775 | 44.25%
Δήμος Πολυγύρου | # | 0 | 0 | 0 | 0 | 0% | 0 | 0 | 0% | 0 | 0 | 0% |  |  |  |  | 0 | 0% | 0 | 0% | 168 | 168 | 0% | 255 | 423 | 151.8% | 206 | 629 | 48.7% | 64 | 693 | 10.17% | 32 | 725 | 4.618% | 725 | 44.13%
Δήμος Έδεσσας | # | 0 | 0 | 0 | 0 | 0% | 0 | 0 | 0% | 0 | 0 | 0% |  |  |  |  | 0 | 0% | 0 | 0% | 235 | 235 | 0% | 1070 | 1305 | 455.3% | 810 | 2115 | 62.07% | 277 | 2392 | 13.1% | 138 | 2530 | 5.769% | 2530 | 81.14%
Δήμος Νάουσας | # | 0 | 0 | 0 | 0 | 0% | 0 | 0 | 0% | 0 | 0 | 0% |  |  |  |  | 0 | 0% | 0 | 0% | 0 | 0 | 0% | 800 | 800 | 0% | 748 | 1548 | 93.5% | 686 | 2234 | 44.32% | 344 | 2578 | 15.4% | 2578 | 0%
Δήμος Σκύδρας | # | 0 | 0 | 0 | 0 | 0% | 0 | 0 | 0% | 0 | 0 | 0% |  |  |  |  | 0 | 0% | 0 | 0% | 195 | 195 | 0% | 360 | 555 | 184.6% | 218 | 773 | 39.28% | 50 | 823 | 6.468% | 25 | 848 | 3.038% | 848 | 44.41%
Δήμος Τριπόλεως | # | 0 | 0 | 0 | 0 | 0% | 0 | 0 | 0% | 0 | 0 | 0% |  |  |  |  | 0 | 0% | 0 | 0% | 274 | 274 | 0% | 1449 | 1723 | 528.8% | 1050 | 2773 | 60.94% | 1050 | 3823 | 37.87% | 525 | 4348 | 13.73% | 4348 | 99.59%
Δήμος Κορίνθου | # | 0 | 0 | 0 | 0 | 0% | 0 | 0 | 0% | 0 | 0 | 0% |  |  |  |  | 0 | 0% | 0 | 0% | 362 | 362 | 0% | 1399 | 1761 | 386.5% | 1229 | 2990 | 69.79% | 1050 | 4040 | 35.12% | 525 | 4565 | 13% | 4565 | 88.44%
Δήμος Μεγαλόπολης | # | 0 | 0 | 0 | 0 | 0% | 0 | 0 | 0% | 0 | 0 | 0% | 37 |  |  | 1158 | 1158 | 0% | 1158 | 0% | 147 | 1305 | 12.69% | 111 | 1416 | 8.506% | 25 | 1441 | 1.766% | 25 | 1466 | 1.735% | 17 | 1483 | 1.16% | 325 | 3.248%
Δήμος Βελβεντού | [5 empty] | 0% |  |  | 0% |  |  | 0% | [5 empty] | 0% |  | 0% | 55 | 55 | 0% | 85 | 140 | 154.5% | 90 | 230 | 64.29% | 55 | 285 | 23.91% | 45 | 330 | 15.79% | 330 | 56.51%
Δήμος Βοίου | [5 empty] | 0% |  |  | 0% |  |  | 0% | [5 empty] | 0% |  | 0% | 55 | 55 | 0% | 85 | 140 | 154.5% | 140 | 280 | 100% | 65 | 345 | 23.21% | 45 | 390 | 13.04% | 390 | 63.18%
Δήμος Σερβίων | [5 empty] | 0% |  |  | 0% |  |  | 0% | [5 empty] | 0% |  | 0% | 55 | 55 | 0% | 85 | 140 | 154.5% | 120 | 260 | 85.71% | 55 | 315 | 21.15% | 45 | 360 | 14.29% | 360 | 59.95%
Δήμος Καλαμάτας | [5 empty] | 0% |  |  | 0% |  |  | 0% | [5 empty] | 0% |  | 0% | 106 | 106 | 0% | 124 | 230 | 117% | 162 | 392 | 70.43% | 159 | 551 | 40.56% | 100 | 651 | 18.15% | 651 | 57.42%
Δήμος Σπάρτης | [5 empty] | 0% |  |  | 0% |  |  | 0% | [5 empty] | 0% |  | 0% | 85 | 85 | 0% | 100 | 185 | 117.6% | 122 | 307 | 65.95% | 100 | 407 | 32.57% | 100 | 507 | 24.57% | 507 | 56.28%
[6 empty] | 0% |  |  | 0% |  |  | 0% | [5 empty] | 0% |  | 0% |  |  | 0% |  |  | 0% |  |  | 0% |  |  | 0% |  |  | 0% |  | 0%
Προσθήκη / αφαίρεση γραμμών, πάνω από αυτή τη γραμμή, ανάλογα με τον αριθμό των δήμων και δημοτικών ενοτήτων.
Σύνολο Δήμων | # | 0 | 0 | 0 | 0 | 0% | 0 | 0 | 0% | 0 | 0 | 0% | 63 |  |  | 1184 | 1184 | 0% | 1184 | 0% | 2038 | 3222 | 172.1% | 6368 | 9590 | 197.6% | 5279 | 14869 | 55.05% | 3734 | 18603 | 25.11% | 1971 | 20574 | 10.6% | 19390 | 58.96%
Εμπορική χρήση
| Μονάδα | Απολογιστικά Στοιχεία | [13 empty] | Πρόβλεψη |  |  | 2018 - 2022 |  | Πρόργραμμα Ανάπτυξης
|  | 2018 |  | 2019 |  |  | 2020 |  |  | 2021 |  |  | 2022 (Σεπτ) |  |  | 2022 |  |  |  |  | 2023 |  |  | 2024 |  |  | 2025 |  |  | 2026 |  |  | 2027 |  |  | 2023 - 2027
|  | Νέοι | Προοδευτικοί | Νέοι | Προοδευτικοί | Μεταβολή | Νέοι | Προοδευτικοί | Μεταβολή | Νέοι | Προοδευτικοί | Μεταβολή | Νέοι | Προοδευτικοί | Μεταβολή | Νέοι | Προοδευτικοί | Μεταβολή | Σύνολο | Ετήσιος ρυθμός ανάπτυξης (CAGR) | Νέοι | Προοδευτικοί | Μεταβολή | Νέοι | Προοδευτικοί | Μεταβολή | Νέοι | Προοδευτικοί | Μεταβολή | Νέοι | Προοδευτικοί | Μεταβολή | Νέοι | Προοδευτικοί | Μεταβολή | Σύνολο | Ετήσιος ρυθμός ανάπτυξης (CAGR)
Δήμος Δεσκάτης | # | 0 | 0 | 0 | 0 | 0% | 0 | 0 | 0% | 0 | 0 | 0% | 4 |  |  | 4 | 4 | 0% | 4 | 0% | 29 | 33 | 725% | 23 | 56 | 69.7% | 0 | 56 | 0% | 0 | 56 | 0% | 0 | 56 | 0% | 52 | 14.13%
Δήμος Παιονίας | # | 0 | 0 | 0 | 0 | 0% | 0 | 0 | 0% | 0 | 0 | 0% |  |  |  |  | 0 | 0% | 0 | 0% | 46 | 46 | 0% | 26 | 72 | 56.52% | 10 | 82 | 13.89% | 0 | 82 | 0% | 0 | 82 | 0% | 82 | 15.55%
Δήμος Πολυγύρου | # | 0 | 0 | 0 | 0 | 0% | 0 | 0 | 0% | 0 | 0 | 0% |  |  |  |  | 0 | 0% | 0 | 0% | 54 | 54 | 0% | 21 | 75 | 38.89% | 13 | 88 | 17.33% | 5 | 93 | 5.682% | 4 | 97 | 4.301% | 97 | 15.77%
Δήμος Έδεσσας | # | 0 | 0 | 0 | 0 | 0% | 0 | 0 | 0% | 0 | 0 | 0% |  |  |  |  | 0 | 0% | 0 | 0% | 35 | 35 | 0% | 68 | 103 | 194.3% | 4 | 107 | 3.883% | 20 | 127 | 18.69% | 10 | 137 | 7.874% | 137 | 40.66%
Δήμος Νάουσας | # | 0 | 0 | 0 | 0 | 0% | 0 | 0 | 0% | 0 | 0 | 0% |  |  |  |  | 0 | 0% | 0 | 0% | 0 | 0 | 0% | 184 | 184 | 0% | 57 | 241 | 30.98% | 10 | 251 | 4.149% | 6 | 257 | 2.39% | 257 | 0%
Δήμος Σκύδρας | # | 0 | 0 | 0 | 0 | 0% | 0 | 0 | 0% | 0 | 0 | 0% |  |  |  |  | 0 | 0% | 0 | 0% | 72 | 72 | 0% | 7 | 79 | 9.722% | 11 | 90 | 13.92% | 3 | 93 | 3.333% | 2 | 95 | 2.151% | 95 | 7.176%
Δήμος Τριπόλεως | # | 0 | 0 | 0 | 0 | 0% | 0 | 0 | 0% | 0 | 0 | 0% |  |  |  |  | 0 | 0% | 0 | 0% | 260 | 260 | 0% | 218 | 478 | 83.85% | 47 | 525 | 9.833% | 20 | 545 | 3.81% | 10 | 555 | 1.835% | 555 | 20.87%
Δήμος Κορίνθου | # | 0 | 0 | 0 | 0 | 0% | 0 | 0 | 0% | 0 | 0 | 0% |  |  |  |  | 0 | 0% | 0 | 0% | 114 | 114 | 0% | 105 | 219 | 92.11% | 40 | 259 | 18.26% | 20 | 279 | 7.722% | 10 | 289 | 3.584% | 289 | 26.18%
Δήμος Μεγαλόπολης | # | 0 | 0 | 0 | 0 | 0% | 0 | 0 | 0% | 0 | 0 | 0% |  |  |  | 55 | 55 | 0% | 55 | 0% | 112 | 167 | 203.6% | 22 | 189 | 13.17% | 4 | 193 | 2.116% | 5 | 198 | 2.591% | 3 | 201 | 1.515% | 146 | 4.742%
Δήμος Βελβεντού | [5 empty] | 0% |  |  | 0% |  |  | 0% | [5 empty] | 0% |  | 0% | 6 | 6 | 0% | 7 | 13 | 116.7% | 8 | 21 | 61.54% | 4 | 25 | 19.05% | 4 | 29 | 16% | 29 | 48.27%
Δήμος Βοίου | [5 empty] | 0% |  |  | 0% |  |  | 0% | [5 empty] | 0% |  | 0% | 10 | 10 | 0% | 7 | 17 | 70% | 8 | 25 | 47.06% | 4 | 29 | 16% | 4 | 33 | 13.79% | 33 | 34.78%
Δήμος Σερβίων | [5 empty] | 0% |  |  | 0% |  |  | 0% | [5 empty] | 0% |  | 0% | 7 | 7 | 0% | 7 | 14 | 100% | 8 | 22 | 57.14% | 4 | 26 | 18.18% | 4 | 30 | 15.38% | 30 | 43.88%
Δήμος Καλαμάτας | [5 empty] | 0% |  |  | 0% |  |  | 0% | [5 empty] | 0% |  | 0% | 40 | 40 | 0% | 45 | 85 | 112.5% | 36 | 121 | 42.35% | 20 | 141 | 16.53% | 10 | 151 | 7.092% | 151 | 39.39%
Δήμος Σπάρτης | [5 empty] | 0% |  |  | 0% |  |  | 0% | [5 empty] | 0% |  | 0% | 28 | 28 | 0% | 49 | 77 | 175% | 49 | 126 | 63.64% | 35 | 161 | 27.78% | 10 | 171 | 6.211% | 171 | 57.2%
[6 empty] | 0% |  |  | 0% |  |  | 0% | [5 empty] | 0% |  | 0% |  |  | 0% |  |  | 0% |  |  | 0% |  |  | 0% |  |  | 0% |  | 0%
Προσθήκη / αφαίρεση γραμμών, πάνω από αυτή τη γραμμή, ανάλογα με τον αριθμό των δήμων και δημοτικών ενοτήτων.
Σύνολο Δήμων | # | 0 | 0 | 0 | 0 | 0% | 0 | 0 | 0% | 0 | 0 | 0% | 4 |  |  | 59 | 59 | 0% | 59 | 0% | 813 | 872 | 1378% | 789 | 1661 | 90.48% | 295 | 1956 | 17.76% | 150 | 2106 | 7.669% | 77 | 2183 | 3.656% | 2124 | 25.79%
Επαγγελματική χρήση – δημόσιες υπηρεσίες
| Μονάδα | Απολογιστικά Στοιχεία | [13 empty] | Πρόβλεψη |  |  | 2018 - 2022 |  | Πρόργραμμα Ανάπτυξης
|  | 2018 |  | 2019 |  |  | 2020 |  |  | 2021 |  |  | 2022 (Σεπτ) |  |  | 2022 |  |  |  |  | 2023 |  |  | 2024 |  |  | 2025 |  |  | 2026 |  |  | 2027 |  |  | 2023 - 2027
|  | Νέοι | Προοδευτικοί | Νέοι | Προοδευτικοί | Μεταβολή | Νέοι | Προοδευτικοί | Μεταβολή | Νέοι | Προοδευτικοί | Μεταβολή | Νέοι | Προοδευτικοί | Μεταβολή | Νέοι | Προοδευτικοί | Μεταβολή | Σύνολο | Ετήσιος ρυθμός ανάπτυξης (CAGR) | Νέοι | Προοδευτικοί | Μεταβολή | Νέοι | Προοδευτικοί | Μεταβολή | Νέοι | Προοδευτικοί | Μεταβολή | Νέοι | Προοδευτικοί | Μεταβολή | Νέοι | Προοδευτικοί | Μεταβολή | Σύνολο | Ετήσιος ρυθμός ανάπτυξης (CAGR)
Δήμος Δεσκάτης | # | 0 | 0 | 0 | 0 | 0% | 0 | 0 | 0% | 0 | 0 | 0% |  |  |  |  | 0 | 0% | 0 | 0% | 2 | 2 | 0% | 2 | 4 | 100% | 0 | 4 | 0% | 0 | 4 | 0% | 0 | 4 | 0% | 4 | 18.92%
Δήμος Παιονίας | # | 0 | 0 | 0 | 0 | 0% | 0 | 0 | 0% | 0 | 0 | 0% |  |  |  |  | 0 | 0% | 0 | 0% | 17 | 17 | 0% | 4 | 21 | 23.53% | 4 | 25 | 19.05% | 0 | 25 | 0% | 0 | 25 | 0% | 25 | 10.12%
Δήμος Πολυγύρου | # | 0 | 0 | 0 | 0 | 0% | 0 | 0 | 0% | 0 | 0 | 0% |  |  |  |  | 0 | 0% | 0 | 0% | 18 | 18 | 0% | 8 | 26 | 44.44% | 7 | 33 | 26.92% | 0 | 33 | 0% | 0 | 33 | 0% | 33 | 16.36%
Δήμος Έδεσσας | # | 0 | 0 | 0 | 0 | 0% | 0 | 0 | 0% | 0 | 0 | 0% |  |  |  |  | 0 | 0% | 0 | 0% | 4 | 4 | 0% | 16 | 20 | 400% | 4 | 24 | 20% | 2 | 26 | 8.333% | 2 | 28 | 7.692% | 28 | 62.66%
Δήμος Νάουσας | # | 0 | 0 | 0 | 0 | 0% | 0 | 0 | 0% | 0 | 0 | 0% |  |  |  |  | 0 | 0% | 0 | 0% | 0 | 0 | 0% | 45 | 45 | 0% | 2 | 47 | 4.444% | 2 | 49 | 4.255% | 2 | 51 | 4.082% | 51 | 0%
Δήμος Σκύδρας | # | 0 | 0 | 0 | 0 | 0% | 0 | 0 | 0% | 0 | 0 | 0% |  |  |  |  | 0 | 0% | 0 | 0% | 14 | 14 | 0% | 1 | 15 | 7.143% | 0 | 15 | 0% | 0 | 15 | 0% | 0 | 15 | 0% | 15 | 1.74%
Δήμος Τριπόλεως | # | 0 | 0 | 0 | 0 | 0% | 0 | 0 | 0% | 0 | 0 | 0% |  |  |  |  | 0 | 0% | 0 | 0% | 21 | 21 | 0% | 11 | 32 | 52.38% | 3 | 35 | 9.375% | 2 | 37 | 5.714% | 1 | 38 | 2.703% | 38 | 15.98%
Δήμος Κορίνθου | # | 0 | 0 | 0 | 0 | 0% | 0 | 0 | 0% | 0 | 0 | 0% |  |  |  |  | 0 | 0% | 0 | 0% | 53 | 53 | 0% | 7 | 60 | 13.21% | 3 | 63 | 5% | 2 | 65 | 3.175% | 1 | 66 | 1.538% | 66 | 5.637%
Δήμος Μεγαλόπολης | # | 0 | 0 | 0 | 0 | 0% | 0 | 0 | 0% | 0 | 0 | 0% |  |  |  |  | 0 | 0% | 0 | 0% | 0 | 0 | 0% | 12 | 12 | 0% | 5 | 17 | 41.67% | 0 | 17 | 0% | 0 | 17 | 0% | 17 | 0%
Δήμος Βελβεντού | [5 empty] | 0% |  |  | 0% |  |  | 0% | [5 empty] | 0% |  | 0% | 4 | 4 | 0% | 2 | 6 | 50% | 3 | 9 | 50% | 1 | 10 | 11.11% | 0 | 10 | 0% | 10 | 25.74%
Δήμος Βοίου | [5 empty] | 0% |  |  | 0% |  |  | 0% | [5 empty] | 0% |  | 0% | 6 | 6 | 0% | 2 | 8 | 33.33% | 2 | 10 | 25% | 1 | 11 | 10% | 0 | 11 | 0% | 11 | 16.36%
Δήμος Σερβίων | [5 empty] | 0% |  |  | 0% |  |  | 0% | [5 empty] | 0% |  | 0% | 5 | 5 | 0% | 2 | 7 | 40% | 2 | 9 | 28.57% | 1 | 10 | 11.11% | 0 | 10 | 0% | 10 | 18.92%
Δήμος Καλαμάτας | [5 empty] | 0% |  |  | 0% |  |  | 0% | [5 empty] | 0% |  | 0% | 7 | 7 | 0% | 5 | 12 | 71.43% | 4 | 16 | 33.33% | 5 | 21 | 31.25% | 10 | 31 | 47.62% | 31 | 45.07%
Δήμος Σπάρτης | [5 empty] | 0% |  |  | 0% |  |  | 0% | [5 empty] | 0% |  | 0% | 9 | 9 | 0% | 15 | 24 | 166.7% | 13 | 37 | 54.17% | 17 | 54 | 45.95% | 10 | 64 | 18.52% | 64 | 63.3%
[6 empty] | 0% |  |  | 0% |  |  | 0% | [5 empty] | 0% |  | 0% |  |  | 0% |  |  | 0% |  |  | 0% |  |  | 0% |  |  | 0% |  | 0%
Προσθήκη / αφαίρεση γραμμών, πάνω από αυτή τη γραμμή, ανάλογα με τον αριθμό των δήμων και δημοτικών ενοτήτων.
Σύνολο Δήμων | # | 0 | 0 | 0 | 0 | 0% | 0 | 0 | 0% | 0 | 0 | 0% | 0 |  |  | 0 | 0 | 0% | 0 | 0% | 160 | 160 | 0% | 132 | 292 | 82.5% | 52 | 344 | 17.81% | 33 | 377 | 9.593% | 26 | 403 | 6.897% | 403 | 25.98%
Βιομηχανικοί
| Μονάδα | Απολογιστικά Στοιχεία | [13 empty] | Πρόβλεψη |  |  | 2018 - 2022 |  | Πρόργραμμα Ανάπτυξης
|  | 2018 |  | 2019 |  |  | 2020 |  |  | 2021 |  |  | 2022 (Σεπτ) |  |  | 2022 |  |  |  |  | 2023 |  |  | 2024 |  |  | 2025 |  |  | 2026 |  |  | 2027 |  |  | 2023 - 2027
|  | Νέοι | Προοδευτικοί | Νέοι | Προοδευτικοί | Μεταβολή | Νέοι | Προοδευτικοί | Μεταβολή | Νέοι | Προοδευτικοί | Μεταβολή | Νέοι | Προοδευτικοί | Μεταβολή | Νέοι | Προοδευτικοί | Μεταβολή | Σύνολο | Ετήσιος ρυθμός ανάπτυξης (CAGR) | Νέοι | Προοδευτικοί | Μεταβολή | Νέοι | Προοδευτικοί | Μεταβολή | Νέοι | Προοδευτικοί | Μεταβολή | Νέοι | Προοδευτικοί | Μεταβολή | Νέοι | Προοδευτικοί | Μεταβολή | Σύνολο | Ετήσιος ρυθμός ανάπτυξης (CAGR)
Δήμος Δεσκάτης | # | 0 | 0 | 0 | 0 | 0% | 0 | 0 | 0% | 0 | 0 | 0% |  |  |  |  | 0 | 0% | 0 | 0% | 0 | 0 | 0% | 0 | 0 | 0% | 0 | 0 | 0% | 0 | 0 | 0% | 0 | 0 | 0% | 0 | 0%
Δήμος Παιονίας | # | 0 | 0 | 0 | 0 | 0% | 0 | 0 | 0% | 0 | 0 | 0% |  |  |  |  | 0 | 0% | 0 | 0% | 0 | 0 | 0% | 0 | 0 | 0% | 0 | 0 | 0% | 0 | 0 | 0% | 0 | 0 | 0% | 0 | 0%
Δήμος Πολυγύρου | # | 0 | 0 | 0 | 0 | 0% | 0 | 0 | 0% | 0 | 0 | 0% |  |  |  |  | 0 | 0% | 0 | 0% | 0 | 0 | 0% | 0 | 0 | 0% | 0 | 0 | 0% | 0 | 0 | 0% | 0 | 0 | 0% | 0 | 0%
Δήμος Έδεσσας | # | 0 | 0 | 0 | 0 | 0% | 0 | 0 | 0% | 0 | 0 | 0% |  |  |  |  | 0 | 0% | 0 | 0% | 0 | 0 | 0% | 2 | 2 | 0% | 2 | 4 | 100% | 3 | 7 | 75% | 1 | 8 | 14.29% | 8 | 0%
Δήμος Νάουσας | # | 0 | 0 | 0 | 0 | 0% | 0 | 0 | 0% | 0 | 0 | 0% |  |  |  |  | 0 | 0% | 0 | 0% | 0 | 0 | 0% | 4 | 4 | 0% | 2 | 6 | 50% | 1 | 7 | 16.67% | 1 | 8 | 14.29% | 8 | 0%
Δήμος Σκύδρας | # | 0 | 0 | 0 | 0 | 0% | 0 | 0 | 0% | 0 | 0 | 0% |  |  |  |  | 0 | 0% | 0 | 0% | 1 | 1 | 0% | 2 | 3 | 200% | 2 | 5 | 66.67% | 1 | 6 | 20% | 0 | 6 | 0% | 6 | 56.51%
Δήμος Τριπόλεως | # | 0 | 0 | 0 | 0 | 0% | 0 | 0 | 0% | 0 | 0 | 0% |  |  |  |  | 0 | 0% | 0 | 0% | 1 | 1 | 0% | 2 | 3 | 200% | 2 | 5 | 66.67% | 1 | 6 | 20% | 1 | 7 | 16.67% | 7 | 62.66%
Δήμος Κορίνθου | # | 0 | 0 | 0 | 0 | 0% | 0 | 0 | 0% | 0 | 0 | 0% |  |  |  |  | 0 | 0% | 0 | 0% | 0 | 0 | 0% | 3 | 3 | 0% | 3 | 6 | 100% | 3 | 9 | 50% | 1 | 10 | 11.11% | 10 | 0%
Δήμος Μεγαλόπολης | # | 0 | 0 | 0 | 0 | 0% | 0 | 0 | 0% | 0 | 0 | 0% |  |  |  |  | 0 | 0% | 0 | 0% | 0 | 0 | 0% | 0 | 0 | 0% | 0 | 0 | 0% | 0 | 0 | 0% | 0 | 0 | 0% | 0 | 0%
Δήμος Βελβεντού | [5 empty] | 0% |  |  | 0% |  |  | 0% | [5 empty] | 0% |  | 0% | 0 | 0 | 0% | 0 | 0 | 0% | 0 | 0 | 0% | 0 | 0 | 0% | 0 | 0 | 0% | 0 | 0%
Δήμος Βοίου | [5 empty] | 0% |  |  | 0% |  |  | 0% | [5 empty] | 0% |  | 0% | 0 | 0 | 0% | 0 | 0 | 0% | 0 | 0 | 0% | 0 | 0 | 0% | 0 | 0 | 0% | 0 | 0%
Δήμος Σερβίων | [5 empty] | 0% |  |  | 0% |  |  | 0% | [5 empty] | 0% |  | 0% | 0 | 0 | 0% | 0 | 0 | 0% | 0 | 0 | 0% | 0 | 0 | 0% | 0 | 0 | 0% | 0 | 0%
Δήμος Καλαμάτας | [5 empty] | 0% |  |  | 0% |  |  | 0% | [5 empty] | 0% |  | 0% | 0 | 0 | 0% | 1 | 1 | 0% | 1 | 2 | 100% | 0 | 2 | 0% | 0 | 2 | 0% | 2 | 0%
Δήμος Σπάρτης | [5 empty] | 0% |  |  | 0% |  |  | 0% | [5 empty] | 0% |  | 0% | 0 | 0 | 0% | 0 | 0 | 0% | 0 | 0 | 0% | 0 | 0 | 0% | 0 | 0 | 0% | 0 | 0%
[6 empty] | 0% |  |  | 0% |  |  | 0% | [5 empty] | 0% |  | 0% |  |  | 0% |  |  | 0% |  |  | 0% |  |  | 0% |  |  | 0% |  | 0%
Προσθήκη / αφαίρεση γραμμών, πάνω από αυτή τη γραμμή, ανάλογα με τον αριθμό των δήμων και δημοτικών ενοτήτων.
Σύνολο Δήμων | # | 0 | 0 | 0 | 0 | 0% | 0 | 0 | 0% | 0 | 0 | 0% | 0 |  |  | 0 | 0 | 0% | 0 | 0% | 2 | 2 | 0% | 14 | 16 | 700% | 12 | 28 | 75% | 9 | 37 | 32.14% | 4 | 41 | 10.81% | 41 | 112.8%
CNG για αεριοκίνηση και φόρτωση βυτιοφόρων
| Μονάδα | Απολογιστικά Στοιχεία | [13 empty] | Πρόβλεψη |  |  | 2018 - 2022 |  | Πρόργραμμα Ανάπτυξης
|  | 2018 |  | 2019 |  |  | 2020 |  |  | 2021 |  |  | 2022 (Σεπτ) |  |  | 2022 |  |  |  |  | 2023 |  |  | 2024 |  |  | 2025 |  |  | 2026 |  |  | 2027 |  |  | 2023 - 2027
|  | Νέοι | Προοδευτικοί | Νέοι | Προοδευτικοί | Μεταβολή | Νέοι | Προοδευτικοί | Μεταβολή | Νέοι | Προοδευτικοί | Μεταβολή | Νέοι | Προοδευτικοί | Μεταβολή | Νέοι | Προοδευτικοί | Μεταβολή | Σύνολο | Ετήσιος ρυθμός ανάπτυξης (CAGR) | Νέοι | Προοδευτικοί | Μεταβολή | Νέοι | Προοδευτικοί | Μεταβολή | Νέοι | Προοδευτικοί | Μεταβολή | Νέοι | Προοδευτικοί | Μεταβολή | Νέοι | Προοδευτικοί | Μεταβολή | Σύνολο | Ετήσιος ρυθμός ανάπτυξης (CAGR)
Δήμος Δεσκάτης | # | 0 | 0 | 0 | 0 | 0% | 0 | 0 | 0% | 0 | 0 | 0% |  |  |  |  | 0 | 0% | 0 | 0% | 0 | 0 | 0% | 0 | 0 | 0% | 0 | 0 | 0% | 0 | 0 | 0% | 0 | 0 | 0% | 0 | 0%
Δήμος Παιονίας | # | 0 | 0 | 0 | 0 | 0% | 0 | 0 | 0% | 0 | 0 | 0% |  |  |  |  | 0 | 0% | 0 | 0% | 0 | 0 | 0% | 0 | 0 | 0% | 0 | 0 | 0% | 0 | 0 | 0% | 0 | 0 | 0% | 0 | 0%
Δήμος Πολυγύρου | # | 0 | 0 | 0 | 0 | 0% | 0 | 0 | 0% | 0 | 0 | 0% |  |  |  |  | 0 | 0% | 0 | 0% | 0 | 0 | 0% | 0 | 0 | 0% | 0 | 0 | 0% | 0 | 0 | 0% | 0 | 0 | 0% | 0 | 0%
Δήμος Έδεσσας | # | 0 | 0 | 0 | 0 | 0% | 0 | 0 | 0% | 0 | 0 | 0% |  |  |  |  | 0 | 0% | 0 | 0% | 0 | 0 | 0% | 1 | 1 | 0% | 0 | 1 | 0% | 0 | 1 | 0% | 1 | 2 | 100% | 2 | 0%
Δήμος Νάουσας | # | 0 | 0 | 0 | 0 | 0% | 0 | 0 | 0% | 0 | 0 | 0% |  |  |  |  | 0 | 0% | 0 | 0% | 0 | 0 | 0% | 1 | 1 | 0% | 0 | 1 | 0% | 0 | 1 | 0% | 0 | 1 | 0% | 1 | 0%
Δήμος Σκύδρας | # | 0 | 0 | 0 | 0 | 0% | 0 | 0 | 0% | 0 | 0 | 0% |  |  |  |  | 0 | 0% | 0 | 0% | 1 | 1 | 0% | 0 | 1 | 0% | 0 | 1 | 0% | 0 | 1 | 0% | 0 | 1 | 0% | 1 | 0%
Δήμος Τριπόλεως | # | 0 | 0 | 0 | 0 | 0% | 0 | 0 | 0% | 0 | 0 | 0% |  |  |  |  | 0 | 0% | 0 | 0% | 1 | 1 | 0% | 1 | 2 | 100% | 0 | 2 | 0% | 0 | 2 | 0% | 0 | 2 | 0% | 2 | 18.92%
Δήμος Κορίνθου | # | 0 | 0 | 0 | 0 | 0% | 0 | 0 | 0% | 0 | 0 | 0% |  |  |  |  | 0 | 0% | 0 | 0% | 1 | 1 | 0% | 1 | 2 | 100% | 0 | 2 | 0% | 0 | 2 | 0% | 0 | 2 | 0% | 2 | 18.92%
Δήμος Μεγαλόπολης | # | 0 | 0 | 0 | 0 | 0% | 0 | 0 | 0% | 0 | 0 | 0% |  |  |  |  | 0 | 0% | 0 | 0% | 1 | 1 | 0% | 0 | 1 | 0% | 0 | 1 | 0% | 0 | 1 | 0% | 0 | 1 | 0% | 1 | 0%
Δήμος Βελβεντού |  | 0 |  |  |  | 0% |  |  | 0% |  |  | 0% | [5 empty] | 0% |  | 0% |  |  | 0% |  |  | 0% |  |  | 0% |  |  | 0% |  |  | 0% |  | 0%
Δήμος Βοίου |  | 0 |  |  |  | 0% |  |  | 0% |  |  | 0% | [5 empty] | 0% |  | 0% |  |  | 0% |  |  | 0% |  |  | 0% |  |  | 0% |  |  | 0% |  | 0%
Δήμος Σερβίων |  | 0 |  |  |  | 0% |  |  | 0% |  |  | 0% | [5 empty] | 0% |  | 0% |  |  | 0% |  |  | 0% |  |  | 0% |  |  | 0% |  |  | 0% |  | 0%
Δήμος Καλαμάτας |  | 0 |  |  |  | 0% |  |  | 0% |  |  | 0% | [5 empty] | 0% |  | 0% |  |  | 0% |  |  | 0% |  |  | 0% |  |  | 0% |  |  | 0% |  | 0%
Δήμος Σπάρτης |  | 0 |  |  |  | 0% |  |  | 0% |  |  | 0% | [5 empty] | 0% |  | 0% |  |  | 0% |  |  | 0% |  |  | 0% |  |  | 0% |  |  | 0% |  | 0%
|  | 0 |  |  |  | 0% |  |  | 0% |  |  | 0% | [5 empty] | 0% |  | 0% |  |  | 0% |  |  | 0% |  |  | 0% |  |  | 0% |  |  | 0% |  | 0%
Προσθήκη / αφαίρεση γραμμών, πάνω από αυτή τη γραμμή, ανάλογα με τον αριθμό των δήμων και δημοτικών ενοτήτων.
Σύνολο Δήμων | # | 0 | 0 | 0 | 0 | 0% | 0 | 0 | 0% | 0 | 0 | 0% | 0 |  |  | 0 | 0 | 0% | 0 | 0% | 4 | 4 | 0% | 4 | 8 | 100% | 0 | 8 | 0% | 0 | 8 | 0% | 1 | 9 | 12.5% | 9 | 22.47%

## Ενεργές συνδέσεις
Δίκτυο Διανομής: | HENGAS | [6 empty] | Πίσω στην αρχική σελίδα
Πρόγραμμα Ανάπτυξης: | 2023 | έως | 2027
Οδηγίες συμπλήρωσης φύλλου εργασίας: Συμπλήρωση των δήμων και δημοτικών ενοτήτων που τροφοδοτούνται ή θα τροφοδοτηθούν από το δίκτυο διανομής στη Στήλη Β (προσθήκη / αφαίρεση γραμμών πάνω από την κίτρινη γραμμή, και αντιγραφή των συναρτήσεων του αντίστοιχου πίνακα). Συμπληρωση των κελιών με μπλε χρώμα στους πίνακες του φύλλου εργασίας με στοιχεία για τις ενεργές συνδέσεις. Τα κελιά με γκρι χρώμα υπολογίζονται αυτόματα και δεν απαιτείται η συμπλήρωσή τους Οι συνδέσεις αφορούν τους παροχετευτικούς αγωγούς που συνδέουν τους πελάτες με το δίκτυο διανομής
Εξέλιξη ενεργών συνδέσεων στο υφιστάμενο δίκτυο διανομής (2018 - 2022) και εξέλιξη σύμφωνα με το Πρόγραμμα Ανάπτυξης 2023 - 2027
Σύνολο ενεργών συνδέσεων
| Μονάδα | Απολογιστικά Στοιχεία | [13 empty] | Πρόβλεψη* |  |  | 2018 - 2022 |  | Πρόγραμμα Ανάπτυξης
|  | 2018 |  | 2019 |  |  | 2020 |  |  | 2021 |  |  | 2022 (Σεπτ) |  |  | 2022 |  |  |  |  | 2023 |  |  |  |  | 2024 |  |  |  |  | 2025 |  |  |  |  | 2026 |  |  |  |  | 2027 |  |  |  |  | 2023 - 2027
|  | Νέοι | Προοδευτικοί | Νέοι | Προοδευτικοί | Μεταβολή | Νέοι | Προοδευτικοί | Μεταβολή | Νέοι | Προοδευτικοί | Μεταβολή | Νέοι | Προοδευτικοί | Μεταβολή | Νέοι | Προοδευτικοί | Μεταβολή | Σύνολο | Ετήσιος ρυθμός ανάπτυξης (CAGR) | Νέοι | Πύκνωση υφιστάμενου δικτύου | Επέκταση δικτύου | Προοδευτικοί | Μεταβολή | Νέοι | Πύκνωση υφιστάμενου δικτύου | Επέκταση δικτύου | Προοδευτικοί | Μεταβολή | Νέοι | Πύκνωση υφιστάμενου δικτύου | Επέκταση δικτύου | Προοδευτικοί | Μεταβολή | Νέοι | Πύκνωση υφιστάμενου δικτύου | Επέκταση δικτύου | Προοδευτικοί | Μεταβολή | Νέοι | Πύκνωση υφιστάμενου δικτύου | Επέκταση δικτύου | Προοδευτικοί | Μεταβολή | Σύνολο | Ετήσιος ρυθμός ανάπτυξης (CAGR)
Δήμος Δεσκάτης | # | 0 | 0 | 0 | 0 | 0% | 0 | 0 | 0% | 0 | 0 | 0% | 30 |  |  | 30 | 30 | 0% | 30 | 0% | 153 | 153 | 0 | 331 | 1003% | 210 | 395 | 0 | 726 | 119.3% | 105 | 210 | 0 | 936 | 28.93% | 30 | 60 | 0 | 996 | 6.41% | 16 | 32 | 0 | 1028 | 3.213% | 514 | 32.75%
Δήμος Παιονίας | # | 0 | 0 | 0 | 0 | 0% | 0 | 0 | 0% | 0 | 0 | 0% | 0 |  |  | 0 | 0 | 0% | 0 | 0% | 242 | 375 | 46 | 421 | 0% | 290 | 550 | 0 | 971 | 130.6% | 268 | 522 | 0 | 1493 | 53.76% | 68 | 136 | 0 | 1629 | 9.109% | 14 | 28 | 0 | 1657 | 1.719% | 882 | 40.85%
Δήμος Πολυγύρου | # | 0 | 0 | 0 | 0 | 0% | 0 | 0 | 0% | 0 | 0 | 0% | 0 |  |  | 0 | 0 | 0% | 0 | 0% | 240 | 354 | 54 | 408 | 0% | 284 | 539 | 0 | 947 | 132.1% | 226 | 432 | 0 | 1379 | 45.62% | 69 | 133 | 0 | 1512 | 9.645% | 37 | 69 | 0 | 1581 | 4.563% | 856 | 40.3%
Δήμος Έδεσσας | # | 0 | 0 | 0 | 0 | 0% | 0 | 0 | 0% | 0 | 0 | 0% | 0 |  |  | 0 | 0 | 0% | 0 | 0% | 274 | 4 | 270 | 509 | 0% | 1157 | 2227 | 0 | 2736 | 437.5% | 820 | 1630 | 0 | 4366 | 59.58% | 302 | 579 | 0 | 4945 | 13.26% | 161 | 299 | 0 | 5244 | 6.047% | 2714 | 79.16%
Δήμος Νάουσας | # | 0 | 0 | 0 | 0 | 0% | 0 | 0 | 0% | 0 | 0 | 0% | 0 |  |  | 0 | 0 | 0% | 0 | 0% | 0 | 0 | 0 | 0 | 0% | 1034 | 1834 | 0 | 1834 | 0% | 809 | 1557 | 0 | 3391 | 84.9% | 699 | 1385 | 0 | 4776 | 40.84% | 357 | 701 | 0 | 5477 | 14.68% | 2899 | 0%
Δήμος Σκύδρας | # | 0 | 0 | 0 | 0 | 0% | 0 | 0 | 0% | 0 | 0 | 0% | 0 |  |  | 0 | 0 | 0% | 0 | 0% | 283 | 16 | 267 | 478 | 0% | 370 | 730 | 0 | 1208 | 152.7% | 231 | 449 | 0 | 1657 | 37.17% | 54 | 104 | 0 | 1761 | 6.276% | 28 | 53 | 0 | 1814 | 3.01% | 966 | 39.57%
Δήμος Τριπόλεως | # | 0 | 0 | 0 | 0 | 0% | 0 | 0 | 0% | 0 | 0 | 0% | 0 |  |  | 0 | 0 | 0% | 0 | 0% | 557 | 23 | 534 | 831 | 0% | 1681 | 3130 | 0 | 3961 | 376.7% | 1102 | 2152 | 0 | 6113 | 54.33% | 1073 | 2123 | 0 | 8236 | 34.73% | 547 | 1072 | 0 | 9308 | 13.02% | 4960 | 82.94%
Δήμος Κορίνθου | # | 0 | 0 | 0 | 0 | 0% | 0 | 0 | 0% | 0 | 0 | 0% | 0 |  |  | 0 | 0 | 0% | 0 | 0% | 530 | 54 | 476 | 892 | 0% | 1515 | 2914 | 0 | 3806 | 326.7% | 1275 | 2504 | 0 | 6310 | 65.79% | 1075 | 2125 | 0 | 8435 | 33.68% | 547 | 1072 | 0 | 9507 | 12.71% | 4942 | 80.68%
Δήμος Μεγαλόπολης | # | 0 | 0 | 0 | 0 | 0% | 0 | 0 | 0% | 0 | 0 | 0% | 74 |  |  | 2371 | 2371 | 0% | 2371 | 0% | 260 | 295 | 112 | 2778 | 17.17% | 145 | 256 | 0 | 3034 | 9.215% | 34 | 59 | 0 | 3093 | 1.945% | 30 | 55 | 0 | 3148 | 1.778% | 22 | 39 | 0 | 3187 | 1.239% | 491 | 3.493%
Δήμος Βελβεντού | # | [19 empty] | 65 | 4 | 61 | 120 | 0% | 94 | 179 | 0 | 299 | 149.2% | 101 | 191 | 0 | 490 | 63.88% | 60 | 115 | 0 | 605 | 23.47% | 49 | 94 | 0 | 699 | 15.54% | 369 | 55.35%
Δήμος Βοίου | # | [19 empty] | 71 | 6 | 65 | 126 | 0% | 94 | 179 | 0 | 305 | 142.1% | 150 | 290 | 0 | 595 | 95.08% | 70 | 135 | 0 | 730 | 22.69% | 49 | 94 | 0 | 824 | 12.88% | 434 | 59.91%
Δήμος Σερβίων | # | [19 empty] | 67 | 5 | 62 | 122 | 0% | 94 | 179 | 0 | 301 | 146.7% | 130 | 250 | 0 | 551 | 83.06% | 60 | 115 | 0 | 666 | 20.87% | 49 | 94 | 0 | 760 | 14.11% | 400 | 57.98%
Δήμος Καλαμάτας | # | [19 empty] | 153 | 219 | 40 | 259 | 0% | 175 | 299 | 0 | 558 | 115.4% | 203 | 365 | 0 | 923 | 65.41% | 184 | 343 | 0 | 1266 | 37.16% | 130 | 230 | 0 | 1496 | 18.17% | 845 | 55.03%
Δήμος Σπάρτης | # | [19 empty] | 122 | 9 | 113 | 207 | 0% | 164 | 264 | 0 | 471 | 127.5% | 184 | 306 | 0 | 777 | 64.97% | 152 | 252 | 0 | 1029 | 32.43% | 145 | 245 | 0 | 1274 | 23.81% | 767 | 57.51%
Προσθήκη / αφαίρεση γραμμών, πάνω από αυτή τη γραμμή, ανάλογα με τον αριθμό των δήμων και δημοτικών ενοτήτων.
Σύνολο Δήμων | # | 0 | 0 | 0 | 0 | 0% | 0 | 0 | 0% | 0 | 0 | 0% | 104 |  |  | 2401 | 2401 | 0% | 2401 | 0% | 2539 | 1274 | 1759 | 6648 | 176.9% | 6686 | 12575 | 0 | 19223 | 189.2% | 4870 | 9515 | 0 | 28738 | 49.5% | 3400 | 6700 | 0 | 35438 | 23.31% | 1729 | 3365 | 0 | 38803 | 9.495% | 19224 | 55.43%
* Η πρόβλεψη περιλαμβάνει απολογιστικά στοιχεία για Ιανουάριο - Σεπτέμβριο κα εκτίμηση για Οκτώβριο - Δεκέμβριο
Οικιακοί – κύρια χρήση θέρμανση
| Μονάδα | Απολογιστικά Στοιχεία | [13 empty] | Πρόβλεψη |  |  | 2018 - 2022 |  | Πρόγραμμα Ανάπτυξης
|  | 2018 |  | 2019 |  |  | 2020 |  |  | 2021 |  |  | 2022 (Σεπτ) |  |  | 2022 |  |  |  |  | 2023 |  |  |  |  | 2024 |  |  |  |  | 2025 |  |  |  |  | 2026 |  |  |  |  | 2027 |  |  |  |  | 2023 - 2027
|  | Νέοι | Προοδευτικοί | Νέοι | Προοδευτικοί | Μεταβολή | Νέοι | Προοδευτικοί | Μεταβολή | Νέοι | Προοδευτικοί | Μεταβολή | Νέοι | Προοδευτικοί | Μεταβολή | Νέοι | Προοδευτικοί | Μεταβολή | Σύνολο | Ετήσιος ρυθμός ανάπτυξης (CAGR) | Νέοι | Πύκνωση υφιστάμενου δικτύου | Επέκταση δικτύου | Προοδευτικοί | Μεταβολή | Νέοι | Πύκνωση υφιστάμενου δικτύου | Επέκταση δικτύου | Προοδευτικοί | Μεταβολή | Νέοι | Πύκνωση υφιστάμενου δικτύου | Επέκταση δικτύου | Προοδευτικοί | Μεταβολή | Νέοι | Πύκνωση υφιστάμενου δικτύου | Επέκταση δικτύου | Προοδευτικοί | Μεταβολή | Νέοι | Πύκνωση υφιστάμενου δικτύου | Επέκταση δικτύου | Προοδευτικοί | Μεταβολή | Σύνολο | Ετήσιος ρυθμός ανάπτυξης (CAGR)
Δήμος Δεσκάτης | # | 0 | 0 | 0 | 0 | 0% | 0 | 0 | 0% | 0 | 0 | 0% | 26 |  |  | 26 | 26 | 0% | 26 | 0% | 122 | 122 |  | 148 | 469.2% | 185 | 185 |  | 333 | 125% | 105 | 105 |  | 438 | 31.53% | 30 | 30 |  | 468 | 6.849% | 16 | 16 |  | 484 | 3.419% | 458 | 34.48%
Δήμος Παιονίας | # | 0 | 0 | 0 | 0 | 0% | 0 | 0 | 0% | 0 | 0 | 0% | 0 |  |  | 0 | 0 | 0% | 0 | 0% | 179 | 179 |  | 179 | 0% | 260 | 260 |  | 439 | 145.3% | 254 | 254 |  | 693 | 57.86% | 68 | 68 |  | 761 | 9.812% | 14 | 14 |  | 775 | 1.84% | 775 | 44.25%
Δήμος Πολυγύρου | # | 0 | 0 | 0 | 0 | 0% | 0 | 0 | 0% | 0 | 0 | 0% | 0 |  |  | 0 | 0 | 0% | 0 | 0% | 168 | 168 |  | 168 | 0% | 255 | 255 |  | 423 | 151.8% | 206 | 206 |  | 629 | 48.7% | 64 | 64 |  | 693 | 10.17% | 32 | 32 |  | 725 | 4.618% | 725 | 44.13%
Δήμος Έδεσσας | # | 0 | 0 | 0 | 0 | 0% | 0 | 0 | 0% | 0 | 0 | 0% | 0 |  |  | 0 | 0 | 0% | 0 | 0% | 235 |  | 235 | 235 | 0% | 1070 | 1070 |  | 1305 | 455.3% | 810 | 810 |  | 2115 | 62.07% | 277 | 277 |  | 2392 | 13.1% | 138 | 138 |  | 2530 | 5.769% | 2530 | 81.14%
Δήμος Νάουσας | # | 0 | 0 | 0 | 0 | 0% | 0 | 0 | 0% | 0 | 0 | 0% | 0 |  |  | 0 | 0 | 0% | 0 | 0% | 0 |  | 0 | 0 | 0% | 800 | 800 |  | 800 | 0% | 748 | 748 |  | 1548 | 93.5% | 686 | 686 |  | 2234 | 44.32% | 344 | 344 |  | 2578 | 15.4% | 2578 | 0%
Δήμος Σκύδρας | # | 0 | 0 | 0 | 0 | 0% | 0 | 0 | 0% | 0 | 0 | 0% | 0 |  |  | 0 | 0 | 0% | 0 | 0% | 195 |  | 195 | 195 | 0% | 360 | 360 |  | 555 | 184.6% | 218 | 218 |  | 773 | 39.28% | 50 | 50 |  | 823 | 6.468% | 25 | 25 |  | 848 | 3.038% | 848 | 44.41%
Δήμος Τριπόλεως | # | 0 | 0 | 0 | 0 | 0% | 0 | 0 | 0% | 0 | 0 | 0% | 0 |  |  | 0 | 0 | 0% | 0 | 0% | 274 |  | 274 | 274 | 0% | 1449 | 1449 |  | 1723 | 528.8% | 1050 | 1050 |  | 2773 | 60.94% | 1050 | 1050 |  | 3823 | 37.87% | 525 | 525 |  | 4348 | 13.73% | 4348 | 99.59%
Δήμος Κορίνθου | # | 0 | 0 | 0 | 0 | 0% | 0 | 0 | 0% | 0 | 0 | 0% | 0 |  |  | 0 | 0 | 0% | 0 | 0% | 362 |  | 362 | 362 | 0% | 1399 | 1399 |  | 1761 | 386.5% | 1229 | 1229 |  | 2990 | 69.79% | 1050 | 1050 |  | 4040 | 35.12% | 525 | 525 |  | 4565 | 13% | 4565 | 88.44%
Δήμος Μεγαλόπολης | # | 0 | 0 | 0 | 0 | 0% | 0 | 0 | 0% | 0 | 0 | 0% | 37 |  |  | 1158 | 1158 | 0% | 1158 | 0% | 147 | 147 |  | 1305 | 12.69% | 111 | 111 |  | 1416 | 8.506% | 25 | 25 |  | 1441 | 1.766% | 25 | 25 |  | 1466 | 1.735% | 17 | 17 |  | 1483 | 1.16% | 325 | 3.248%
Δήμος Βελβεντού | # |  |  |  |  | 0% |  |  | 0% |  |  | 0% | [5 empty] | 0% | 0 | 0% | 55 |  | 55 | 55 | 0% | 85 | 85 |  | 140 | 154.5% | 90 | 90 |  | 230 | 64.29% | 55 | 55 |  | 285 | 23.91% | 45 | 45 |  | 330 | 15.79% | 330 | 56.51%
Δήμος Βοίου | # |  |  |  |  | 0% |  |  | 0% |  |  | 0% | [5 empty] | 0% | 0 | 0% | 55 |  | 55 | 55 | 0% | 85 | 85 |  | 140 | 154.5% | 140 | 140 |  | 280 | 100% | 65 | 65 |  | 345 | 23.21% | 45 | 45 |  | 390 | 13.04% | 390 | 63.18%
Δήμος Σερβίων | # |  |  |  |  | 0% |  |  | 0% |  |  | 0% | [5 empty] | 0% | 0 | 0% | 55 |  | 55 | 55 | 0% | 85 | 85 |  | 140 | 154.5% | 120 | 120 |  | 260 | 85.71% | 55 | 55 |  | 315 | 21.15% | 45 | 45 |  | 360 | 14.29% | 360 | 59.95%
Δήμος Καλαμάτας | # |  |  |  |  | 0% |  |  | 0% |  |  | 0% | [5 empty] | 0% | 0 | 0% | 106 | 106 |  | 106 | 0% | 124 | 124 |  | 230 | 117% | 162 | 162 |  | 392 | 70.43% | 159 | 159 |  | 551 | 40.56% | 100 | 100 |  | 651 | 18.15% | 651 | 57.42%
Δήμος Σπάρτης | # |  |  |  |  | 0% |  |  | 0% |  |  | 0% | [5 empty] | 0% | 0 | 0% | 85 |  | 85 | 85 | 0% | 100 | 100 |  | 185 | 117.6% | 122 | 122 |  | 307 | 65.95% | 100 | 100 |  | 407 | 32.57% | 100 | 100 |  | 507 | 24.57% | 507 | 56.28%
[6 empty] | 0% |  |  | 0% |  |  | 0% | [5 empty] | 0% | 0 | 0% |  |  |  |  | 0% |  |  |  |  | 0% |  |  |  |  | 0% |  |  |  |  | 0% |  |  |  |  | 0% |  | 0%
Προσθήκη / αφαίρεση γραμμών, πάνω από αυτή τη γραμμή, ανάλογα με τον αριθμό των δήμων και δημοτικών ενοτήτων.
Σύνολο Δήμων | # | 0 | 0 | 0 | 0 | 0% | 0 | 0 | 0% | 0 | 0 | 0% | 63 |  |  | 1184 | 1184 | 0% | 1184 | 0% | 2038 | 722 | 1316 | 3222 | 172.1% | 6368 | 6368 | 0 | 9590 | 197.6% | 5279 | 5279 | 0 | 14869 | 55.05% | 3734 | 3734 | 0 | 18603 | 25.11% | 1971 | 1971 | 0 | 20574 | 10.6% | 19390 | 58.96%
Οικιακοί – ζεστό νερό ή/και μαγείρεμα
| Μονάδα | Απολογιστικά Στοιχεία | [13 empty] | Πρόβλεψη |  |  | 2018 - 2022 |  | Πρόγραμμα Ανάπτυξης
|  | 2018 |  | 2019 |  |  | 2020 |  |  | 2021 |  |  | 2022 (Σεπτ) |  |  | 2022 |  |  |  |  | 2023 |  |  |  |  | 2024 |  |  |  |  | 2025 |  |  |  |  | 2026 |  |  |  |  | 2027 |  |  |  |  | 2023 - 2027
|  | Νέοι | Προοδευτικοί | Νέοι | Προοδευτικοί | Μεταβολή | Νέοι | Προοδευτικοί | Μεταβολή | Νέοι | Προοδευτικοί | Μεταβολή | Νέοι | Προοδευτικοί | Μεταβολή | Νέοι | Προοδευτικοί | Μεταβολή | Σύνολο | Ετήσιος ρυθμός ανάπτυξης (CAGR) | Νέοι | Πύκνωση υφιστάμενου δικτύου | Επέκταση δικτύου | Προοδευτικοί | Μεταβολή | Νέοι | Πύκνωση υφιστάμενου δικτύου | Επέκταση δικτύου | Προοδευτικοί | Μεταβολή | Νέοι | Πύκνωση υφιστάμενου δικτύου | Επέκταση δικτύου | Προοδευτικοί | Μεταβολή | Νέοι | Πύκνωση υφιστάμενου δικτύου | Επέκταση δικτύου | Προοδευτικοί | Μεταβολή | Νέοι | Πύκνωση υφιστάμενου δικτύου | Επέκταση δικτύου | Προοδευτικοί | Μεταβολή | Σύνολο | Ετήσιος ρυθμός ανάπτυξης (CAGR)
Δήμος Δεσκάτης | # |  |  |  | 0 | 0% |  | 0 | 0% |  | 0 | 0% | 26 |  |  | 26 | 26 | 0% | 26 | 0% | 122 | 122 | 0 | 148 | 469.2% | 185 | 185 | 0 | 333 | 125% | 105 | 105 | 0 | 438 | 31.53% | 30 | 30 | 0 | 468 | 6.849% | 16 | 16 | 0 | 484 | 3.419% | 458 | 34.48%
Δήμος Παιονίας | # |  |  |  | 0 | 0% |  | 0 | 0% |  | 0 | 0% | 0 |  |  | 0 | 0 | 0% | 0 | 0% | 179 | 179 | 0 | 179 | 0% | 260 | 260 | 0 | 439 | 145.3% | 254 | 254 | 0 | 693 | 57.86% | 68 | 68 | 0 | 761 | 9.812% | 14 | 14 | 0 | 775 | 1.84% | 775 | 44.25%
Δήμος Πολυγύρου | # |  |  |  | 0 | 0% |  | 0 | 0% |  | 0 | 0% | 0 |  |  | 0 | 0 | 0% | 0 | 0% | 168 | 168 | 0 | 168 | 0% | 255 | 255 | 0 | 423 | 151.8% | 206 | 206 | 0 | 629 | 48.7% | 64 | 64 | 0 | 693 | 10.17% | 32 | 32 | 0 | 725 | 4.618% | 725 | 44.13%
Δήμος Έδεσσας | # |  |  |  | 0 | 0% |  | 0 | 0% |  | 0 | 0% | 0 |  |  | 0 | 0 | 0% | 0 | 0% | 235 | 0 | 235 | 235 | 0% | 1070 | 1070 | 0 | 1305 | 455.3% | 810 | 810 | 0 | 2115 | 62.07% | 277 | 277 | 0 | 2392 | 13.1% | 138 | 138 | 0 | 2530 | 5.769% | 2530 | 81.14%
Δήμος Νάουσας | # |  |  |  | 0 | 0% |  | 0 | 0% |  | 0 | 0% | 0 |  |  | 0 | 0 | 0% | 0 | 0% | 0 | 0 | 0 | 0 | 0% | 800 | 800 | 0 | 800 | 0% | 748 | 748 | 0 | 1548 | 93.5% | 686 | 686 | 0 | 2234 | 44.32% | 344 | 344 | 0 | 2578 | 15.4% | 2578 | 0%
Δήμος Σκύδρας | # |  |  |  | 0 | 0% |  | 0 | 0% |  | 0 | 0% | 0 |  |  | 0 | 0 | 0% | 0 | 0% | 195 | 0 | 195 | 195 | 0% | 360 | 360 | 0 | 555 | 184.6% | 218 | 218 | 0 | 773 | 39.28% | 50 | 50 | 0 | 823 | 6.468% | 25 | 25 | 0 | 848 | 3.038% | 848 | 44.41%
Δήμος Τριπόλεως | # |  |  |  | 0 | 0% |  | 0 | 0% |  | 0 | 0% | 0 |  |  | 0 | 0 | 0% | 0 | 0% | 274 | 0 | 274 | 274 | 0% | 1449 | 1449 | 0 | 1723 | 528.8% | 1050 | 1050 | 0 | 2773 | 60.94% | 1050 | 1050 | 0 | 3823 | 37.87% | 525 | 525 | 0 | 4348 | 13.73% | 4348 | 99.59%
Δήμος Κορίνθου | # |  |  |  | 0 | 0% |  | 0 | 0% |  | 0 | 0% | 0 |  |  | 0 | 0 | 0% | 0 | 0% | 362 | 0 | 362 | 362 | 0% | 1399 | 1399 | 0 | 1761 | 386.5% | 1229 | 1229 | 0 | 2990 | 69.79% | 1050 | 1050 | 0 | 4040 | 35.12% | 525 | 525 | 0 | 4565 | 13% | 4565 | 88.44%
Δήμος Μεγαλόπολης | # |  |  |  | 0 | 0% |  | 0 | 0% |  | 0 | 0% | 37 |  |  | 1158 | 1158 | 0% | 1158 | 0% | 147 | 147 | 0 | 1305 | 12.69% | 111 | 111 | 0 | 1416 | 8.506% | 25 | 25 | 0 | 1441 | 1.766% | 25 | 25 | 0 | 1466 | 1.735% | 17 | 17 | 0 | 1483 | 1.16% | 325 | 3.248%
Δήμος Βελβεντού | # |  |  |  |  | 0% |  |  | 0% |  |  | 0% | [5 empty] | 0% | 0 | 0% | 55 | 0 | 55 | 55 | 0% | 85 | 85 | 0 | 140 | 154.5% | 90 | 90 | 0 | 230 | 64.29% | 55 | 55 | 0 | 285 | 23.91% | 45 | 45 | 0 | 330 | 15.79% | 330 | 56.51%
Δήμος Βοίου | # |  |  |  |  | 0% |  |  | 0% |  |  | 0% | [5 empty] | 0% | 0 | 0% | 55 | 0 | 55 | 55 | 0% | 85 | 85 | 0 | 140 | 154.5% | 140 | 140 | 0 | 280 | 100% | 65 | 65 | 0 | 345 | 23.21% | 45 | 45 | 0 | 390 | 13.04% | 390 | 63.18%
Δήμος Σερβίων | # |  |  |  |  | 0% |  |  | 0% |  |  | 0% | [5 empty] | 0% | 0 | 0% | 55 | 0 | 55 | 55 | 0% | 85 | 85 | 0 | 140 | 154.5% | 120 | 120 | 0 | 260 | 85.71% | 55 | 55 | 0 | 315 | 21.15% | 45 | 45 | 0 | 360 | 14.29% | 360 | 59.95%
Δήμος Καλαμάτας | # |  |  |  |  | 0% |  |  | 0% |  |  | 0% | [5 empty] | 0% | 0 | 0% | 106 | 106 | 0 | 106 | 0% | 124 | 124 | 0 | 230 | 117% | 162 | 162 | 0 | 392 | 70.43% | 159 | 159 | 0 | 551 | 40.56% | 100 | 100 | 0 | 651 | 18.15% | 651 | 57.42%
Δήμος Σπάρτης | # |  |  |  |  | 0% |  |  | 0% |  |  | 0% | [5 empty] | 0% | 0 | 0% | 85 | 0 | 85 | 85 | 0% | 100 | 100 | 0 | 185 | 117.6% | 122 | 122 | 0 | 307 | 65.95% | 100 | 100 | 0 | 407 | 32.57% | 100 | 100 | 0 | 507 | 24.57% | 507 | 56.28%
[6 empty] | 0% |  |  | 0% |  |  | 0% | [5 empty] | 0% | 0 | 0% |  |  |  |  | 0% |  |  |  |  | 0% |  |  |  |  | 0% |  |  |  |  | 0% |  |  |  |  | 0% |  | 0%
Προσθήκη / αφαίρεση γραμμών, πάνω από αυτή τη γραμμή, ανάλογα με τον αριθμό των δήμων και δημοτικών ενοτήτων.
Σύνολο Δήμων | # | 0 | 0 | 0 | 0 | 0% | 0 | 0 | 0% | 0 | 0 | 0% | 63 |  |  | 1184 | 1184 | 0% | 1184 | 0% | 2038 | 722 | 1316 | 3222 | 172.1% | 6368 | 6368 | 0 | 9590 | 197.6% | 5279 | 5279 | 0 | 14869 | 55.05% | 3734 | 3734 | 0 | 18603 | 25.11% | 1971 | 1971 | 0 | 20574 | 10.6% | 19390 | 58.96%
Εμπορική χρήση
| Μονάδα | Απολογιστικά Στοιχεία | [13 empty] | Πρόβλεψη |  |  | 2018 - 2022 |  | Πρόγραμμα Ανάπτυξης
|  | 2018 |  | 2019 |  |  | 2020 |  |  | 2021 |  |  | 2022 (Σεπτ) |  |  | 2022 |  |  |  |  | 2023 |  |  |  |  | 2024 |  |  |  |  | 2025 |  |  |  |  | 2026 |  |  |  |  | 2027 |  |  |  |  | 2023 - 2027
|  | Νέοι | Προοδευτικοί | Νέοι | Προοδευτικοί | Μεταβολή | Νέοι | Προοδευτικοί | Μεταβολή | Νέοι | Προοδευτικοί | Μεταβολή | Νέοι | Προοδευτικοί | Μεταβολή | Νέοι | Προοδευτικοί | Μεταβολή | Σύνολο | Ετήσιος ρυθμός ανάπτυξης (CAGR) | Νέοι | Πύκνωση υφιστάμενου δικτύου | Επέκταση δικτύου | Προοδευτικοί | Μεταβολή | Νέοι | Πύκνωση υφιστάμενου δικτύου | Επέκταση δικτύου | Προοδευτικοί | Μεταβολή | Νέοι | Πύκνωση υφιστάμενου δικτύου | Επέκταση δικτύου | Προοδευτικοί | Μεταβολή | Νέοι | Πύκνωση υφιστάμενου δικτύου | Επέκταση δικτύου | Προοδευτικοί | Μεταβολή | Νέοι | Πύκνωση υφιστάμενου δικτύου | Επέκταση δικτύου | Προοδευτικοί | Μεταβολή | Σύνολο | Ετήσιος ρυθμός ανάπτυξης (CAGR)
Δήμος Δεσκάτης | # |  |  |  | 0 | 0% |  | 0 | 0% |  | 0 | 0% | 4 |  |  | 4 | 4 | 0% | 4 | 0% | 29 | 29 |  | 33 | 725% | 23 | 23 |  | 56 | 69.7% | 0 | 0 |  | 56 | 0% | 0 | 0 |  | 56 | 0% | 0 | 0 |  | 56 | 0% | 52 | 14.13%
Δήμος Παιονίας | # |  |  |  | 0 | 0% |  | 0 | 0% |  | 0 | 0% | 0 |  |  | 0 | 0 | 0% | 0 | 0% | 46 |  | 46 | 46 | 0% | 26 | 26 |  | 72 | 56.52% | 10 | 10 |  | 82 | 13.89% | 0 | 0 |  | 82 | 0% | 0 | 0 |  | 82 | 0% | 82 | 15.55%
Δήμος Πολυγύρου | # |  |  |  | 0 | 0% |  | 0 | 0% |  | 0 | 0% | 0 |  |  | 0 | 0 | 0% | 0 | 0% | 54 |  | 54 | 54 | 0% | 21 | 21 |  | 75 | 38.89% | 13 | 13 |  | 88 | 17.33% | 5 | 5 |  | 93 | 5.682% | 5 | 5 |  | 98 | 5.376% | 98 | 16.07%
Δήμος Έδεσσας | # |  |  |  | 0 | 0% |  | 0 | 0% |  | 0 | 0% | 0 |  |  | 0 | 0 | 0% | 0 | 0% | 35 |  | 35 | 35 | 0% | 68 | 68 |  | 103 | 194.3% | 4 | 4 |  | 107 | 3.883% | 20 | 20 |  | 127 | 18.69% | 20 | 20 |  | 147 | 15.75% | 147 | 43.16%
Δήμος Νάουσας | # |  |  |  | 0 | 0% |  | 0 | 0% |  | 0 | 0% | 0 |  |  | 0 | 0 | 0% | 0 | 0% | 0 |  | 0 | 0 | 0% | 184 | 184 |  | 184 | 0% | 57 | 57 |  | 241 | 30.98% | 10 | 10 |  | 251 | 4.149% | 10 | 10 |  | 261 | 3.984% | 261 | 0%
Δήμος Σκύδρας | # |  |  |  | 0 | 0% |  | 0 | 0% |  | 0 | 0% | 0 |  |  | 0 | 0 | 0% | 0 | 0% | 72 |  | 72 | 72 | 0% | 7 | 7 |  | 79 | 9.722% | 11 | 11 |  | 90 | 13.92% | 3 | 3 |  | 93 | 3.333% | 3 | 3 |  | 96 | 3.226% | 96 | 7.457%
Δήμος Τριπόλεως | # |  |  |  | 0 | 0% |  | 0 | 0% |  | 0 | 0% | 0 |  |  | 0 | 0 | 0% | 0 | 0% | 260 |  | 260 | 260 | 0% | 218 | 218 |  | 478 | 83.85% | 47 | 47 |  | 525 | 9.833% | 20 | 20 |  | 545 | 3.81% | 20 | 20 |  | 565 | 3.67% | 565 | 21.41%
Δήμος Κορίνθου | # |  |  |  | 0 | 0% |  | 0 | 0% |  | 0 | 0% | 0 |  |  | 0 | 0 | 0% | 0 | 0% | 114 |  | 114 | 114 | 0% | 105 | 105 |  | 219 | 92.11% | 40 | 40 |  | 259 | 18.26% | 20 | 20 |  | 279 | 7.722% | 20 | 20 |  | 299 | 7.168% | 299 | 27.26%
Δήμος Μεγαλόπολης | # |  |  |  | 0 | 0% |  | 0 | 0% |  | 0 | 0% | 0 |  |  | 55 | 55 | 0% | 55 | 0% | 112 |  | 112 | 167 | 203.6% | 22 | 22 |  | 189 | 13.17% | 4 | 4 |  | 193 | 2.116% | 5 | 5 |  | 198 | 2.591% | 5 | 5 |  | 203 | 2.525% | 148 | 5.001%
Δήμος Βελβεντού | # |  |  |  |  | 0% |  |  | 0% |  |  | 0% | [5 empty] | 0% | 0 | 0% | 6 |  | 6 | 6 | 0% | 7 | 7 |  | 13 | 116.7% | 8 | 8 |  | 21 | 61.54% | 4 | 4 |  | 25 | 19.05% | 4 | 4 |  | 29 | 16% | 29 | 48.27%
Δήμος Βοίου | # |  |  |  |  | 0% |  |  | 0% |  |  | 0% | [5 empty] | 0% | 0 | 0% | 10 |  | 10 | 10 | 0% | 7 | 7 |  | 17 | 70% | 8 | 8 |  | 25 | 47.06% | 4 | 4 |  | 29 | 16% | 4 | 4 |  | 33 | 13.79% | 33 | 34.78%
Δήμος Σερβίων | # |  |  |  |  | 0% |  |  | 0% |  |  | 0% | [5 empty] | 0% | 0 | 0% | 7 |  | 7 | 7 | 0% | 7 | 7 |  | 14 | 100% | 8 | 8 |  | 22 | 57.14% | 4 | 4 |  | 26 | 18.18% | 4 | 4 |  | 30 | 15.38% | 30 | 43.88%
Δήμος Καλαμάτας | # |  |  |  |  | 0% |  |  | 0% |  |  | 0% | [5 empty] | 0% | 0 | 0% | 40 |  | 40 | 40 | 0% | 45 | 45 |  | 85 | 112.5% | 36 | 36 |  | 121 | 42.35% | 20 | 20 |  | 141 | 16.53% | 20 | 20 |  | 161 | 14.18% | 161 | 41.64%
Δήμος Σπάρτης | # |  |  |  |  | 0% |  |  | 0% |  |  | 0% | [5 empty] | 0% | 0 | 0% | 28 |  | 28 | 28 | 0% | 49 | 49 |  | 77 | 175% | 49 | 49 |  | 126 | 63.64% | 35 | 35 |  | 161 | 27.78% | 35 | 35 |  | 196 | 21.74% | 196 | 62.66%
[6 empty] | 0% |  |  | 0% |  |  | 0% | [5 empty] | 0% | 0 | 0% |  |  |  |  | 0% |  |  |  |  | 0% |  |  |  |  | 0% |  |  |  |  | 0% |  |  |  |  | 0% |  | 0%
Προσθήκη / αφαίρεση γραμμών, πάνω από αυτή τη γραμμή, ανάλογα με τον αριθμό των δήμων και δημοτικών ενοτήτων.
Σύνολο Δήμων | # | 0 | 0 | 0 | 0 | 0% | 0 | 0 | 0% | 0 | 0 | 0% | 4 |  |  | 59 | 59 | 0% | 59 | 0% | 813 | 29 | 784 | 872 | 1378% | 789 | 789 | 0 | 1661 | 90.48% | 295 | 295 | 0 | 1956 | 17.76% | 150 | 150 | 0 | 2106 | 7.669% | 150 | 150 | 0 | 2256 | 7.123% | 2197 | 26.83%
Επαγγελματική χρήση – δημόσιες υπηρεσίες
| Μονάδα | Απολογιστικά Στοιχεία | [13 empty] | Πρόβλεψη |  |  | 2018 - 2022 |  | Πρόγραμμα Ανάπτυξης
|  | 2018 |  | 2019 |  |  | 2020 |  |  | 2021 |  |  | 2022 (Σεπτ) |  |  | 2022 |  |  |  |  | 2023 |  |  |  |  | 2024 |  |  |  |  | 2025 |  |  |  |  | 2026 |  |  |  |  | 2027 |  |  |  |  | 2023 - 2027
|  | Νέοι | Προοδευτικοί | Νέοι | Προοδευτικοί | Μεταβολή | Νέοι | Προοδευτικοί | Μεταβολή | Νέοι | Προοδευτικοί | Μεταβολή | Νέοι | Προοδευτικοί | Μεταβολή | Νέοι | Προοδευτικοί | Μεταβολή | Σύνολο | Ετήσιος ρυθμός ανάπτυξης (CAGR) | Νέοι | Πύκνωση υφιστάμενου δικτύου | Επέκταση δικτύου | Προοδευτικοί | Μεταβολή | Νέοι | Πύκνωση υφιστάμενου δικτύου | Επέκταση δικτύου | Προοδευτικοί | Μεταβολή | Νέοι | Πύκνωση υφιστάμενου δικτύου | Επέκταση δικτύου | Προοδευτικοί | Μεταβολή | Νέοι | Πύκνωση υφιστάμενου δικτύου | Επέκταση δικτύου | Προοδευτικοί | Μεταβολή | Νέοι | Πύκνωση υφιστάμενου δικτύου | Επέκταση δικτύου | Προοδευτικοί | Μεταβολή | Σύνολο | Ετήσιος ρυθμός ανάπτυξης (CAGR)
Δήμος Δεσκάτης | # |  |  |  | 0 | 0% |  | 0 | 0% |  | 0 | 0% |  |  |  |  | 0 | 0% | 0 | 0% | 2 | 2 |  | 2 | 0% | 2 | 2 |  | 4 | 100% | 0 | 0 |  | 4 | 0% | 0 | 0 |  | 4 | 0% | 0 | 0 |  | 4 | 0% | 4 | 18.92%
Δήμος Παιονίας | # |  |  |  | 0 | 0% |  | 0 | 0% |  | 0 | 0% |  |  |  |  | 0 | 0% | 0 | 0% | 17 | 17 |  | 17 | 0% | 4 | 4 |  | 21 | 23.53% | 4 | 4 |  | 25 | 19.05% | 0 | 0 |  | 25 | 0% | 0 | 0 |  | 25 | 0% | 25 | 10.12%
Δήμος Πολυγύρου | # |  |  |  | 0 | 0% |  | 0 | 0% |  | 0 | 0% |  |  |  |  | 0 | 0% | 0 | 0% | 18 | 18 |  | 18 | 0% | 8 | 8 |  | 26 | 44.44% | 7 | 7 |  | 33 | 26.92% | 0 | 0 |  | 33 | 0% | 0 | 0 |  | 33 | 0% | 33 | 16.36%
Δήμος Έδεσσας | # |  |  |  | 0 | 0% |  | 0 | 0% |  | 0 | 0% |  |  |  |  | 0 | 0% | 0 | 0% | 4 | 4 |  | 4 | 0% | 16 | 16 |  | 20 | 400% | 4 | 4 |  | 24 | 20% | 2 | 2 |  | 26 | 8.333% | 2 | 2 |  | 28 | 7.692% | 28 | 62.66%
Δήμος Νάουσας | # |  |  |  | 0 | 0% |  | 0 | 0% |  | 0 | 0% |  |  |  |  | 0 | 0% | 0 | 0% | 0 | 0 |  | 0 | 0% | 45 | 45 |  | 45 | 0% | 2 | 2 |  | 47 | 4.444% | 2 | 2 |  | 49 | 4.255% | 2 | 2 |  | 51 | 4.082% | 51 | 0%
Δήμος Σκύδρας | # |  |  |  | 0 | 0% |  | 0 | 0% |  | 0 | 0% |  |  |  |  | 0 | 0% | 0 | 0% | 14 | 14 |  | 14 | 0% | 1 | 1 |  | 15 | 7.143% | 0 | 0 |  | 15 | 0% | 0 | 0 |  | 15 | 0% | 0 | 0 |  | 15 | 0% | 15 | 1.74%
Δήμος Τριπόλεως | # |  |  |  | 0 | 0% |  | 0 | 0% |  | 0 | 0% |  |  |  |  | 0 | 0% | 0 | 0% | 21 | 21 |  | 21 | 0% | 11 | 11 |  | 32 | 52.38% | 3 | 3 |  | 35 | 9.375% | 2 | 2 |  | 37 | 5.714% | 1 | 1 |  | 38 | 2.703% | 38 | 15.98%
Δήμος Κορίνθου | # |  |  |  | 0 | 0% |  | 0 | 0% |  | 0 | 0% |  |  |  |  | 0 | 0% | 0 | 0% | 53 | 53 |  | 53 | 0% | 7 | 7 |  | 60 | 13.21% | 3 | 3 |  | 63 | 5% | 2 | 2 |  | 65 | 3.175% | 1 | 1 |  | 66 | 1.538% | 66 | 5.637%
Δήμος Μεγαλόπολης | # |  |  |  | 0 | 0% |  | 0 | 0% |  | 0 | 0% |  |  |  |  | 0 | 0% | 0 | 0% | 0 | 0 |  | 0 | 0% | 12 | 12 |  | 12 | 0% | 5 | 5 |  | 17 | 41.67% | 0 | 0 |  | 17 | 0% | 0 | 0 |  | 17 | 0% | 17 | 0%
Δήμος Βελβεντού | # |  |  |  |  | 0% |  |  | 0% |  |  | 0% | [5 empty] | 0% | 0 | 0% | 4 | 4 |  | 4 | 0% | 2 | 2 |  | 6 | 50% | 3 | 3 |  | 9 | 50% | 1 | 1 |  | 10 | 11.11% | 0 | 0 |  | 10 | 0% | 10 | 25.74%
Δήμος Βοίου | # |  |  |  |  | 0% |  |  | 0% |  |  | 0% | [5 empty] | 0% | 0 | 0% | 6 | 6 |  | 6 | 0% | 2 | 2 |  | 8 | 33.33% | 2 | 2 |  | 10 | 25% | 1 | 1 |  | 11 | 10% | 0 | 0 |  | 11 | 0% | 11 | 16.36%
Δήμος Σερβίων | # |  |  |  |  | 0% |  |  | 0% |  |  | 0% | [5 empty] | 0% | 0 | 0% | 5 | 5 |  | 5 | 0% | 2 | 2 |  | 7 | 40% | 2 | 2 |  | 9 | 28.57% | 1 | 1 |  | 10 | 11.11% | 0 | 0 |  | 10 | 0% | 10 | 18.92%
Δήμος Καλαμάτας | # |  |  |  |  | 0% |  |  | 0% |  |  | 0% | [5 empty] | 0% | 0 | 0% | 7 | 7 |  | 7 | 0% | 5 | 5 |  | 12 | 71.43% | 4 | 4 |  | 16 | 33.33% | 5 | 5 |  | 21 | 31.25% | 10 | 10 |  | 31 | 47.62% | 31 | 45.07%
Δήμος Σπάρτης | # |  |  |  |  | 0% |  |  | 0% |  |  | 0% | [5 empty] | 0% | 0 | 0% | 9 | 9 |  | 9 | 0% | 15 | 15 |  | 24 | 166.7% | 13 | 13 |  | 37 | 54.17% | 17 | 17 |  | 54 | 45.95% | 10 | 10 |  | 64 | 18.52% | 64 | 63.3%
[6 empty] | 0% |  |  | 0% |  |  | 0% | [5 empty] | 0% | 0 | 0% |  |  |  |  | 0% |  |  |  |  | 0% |  |  |  |  | 0% |  |  |  |  | 0% |  |  |  |  | 0% |  | 0%
Προσθήκη / αφαίρεση γραμμών, πάνω από αυτή τη γραμμή, ανάλογα με τον αριθμό των δήμων και δημοτικών ενοτήτων.
Σύνολο Δήμων | # | 0 | 0 | 0 | 0 | 0% | 0 | 0 | 0% | 0 | 0 | 0% | 0 |  |  | 0 | 0 | 0% | 0 | 0% | 160 | 160 | 0 | 160 | 0% | 132 | 132 | 0 | 292 | 82.5% | 52 | 52 | 0 | 344 | 17.81% | 33 | 33 | 0 | 377 | 9.593% | 26 | 26 | 0 | 403 | 6.897% | 403 | 25.98%
Βιομηχανικοί
| Μονάδα | Απολογιστικά Στοιχεία | [13 empty] | Πρόβλεψη |  |  | 2018 - 2022 |  | Πρόγραμμα Ανάπτυξης
|  | 2018 |  | 2019 |  |  | 2020 |  |  | 2021 |  |  | 2022 (Σεπτ) |  |  | 2022 |  |  |  |  | 2023 |  |  |  |  | 2024 |  |  |  |  | 2025 |  |  |  |  | 2026 |  |  |  |  | 2027 |  |  |  |  | 2023 - 2027
|  | Νέοι | Προοδευτικοί | Νέοι | Προοδευτικοί | Μεταβολή | Νέοι | Προοδευτικοί | Μεταβολή | Νέοι | Προοδευτικοί | Μεταβολή | Νέοι | Προοδευτικοί | Μεταβολή | Νέοι | Προοδευτικοί | Μεταβολή | Σύνολο | Ετήσιος ρυθμός ανάπτυξης (CAGR) | Νέοι | Πύκνωση υφιστάμενου δικτύου | Επέκταση δικτύου | Προοδευτικοί | Μεταβολή | Νέοι | Πύκνωση υφιστάμενου δικτύου | Επέκταση δικτύου | Προοδευτικοί | Μεταβολή | Νέοι | Πύκνωση υφιστάμενου δικτύου | Επέκταση δικτύου | Προοδευτικοί | Μεταβολή | Νέοι | Πύκνωση υφιστάμενου δικτύου | Επέκταση δικτύου | Προοδευτικοί | Μεταβολή | Νέοι | Πύκνωση υφιστάμενου δικτύου | Επέκταση δικτύου | Προοδευτικοί | Μεταβολή | Σύνολο | Ετήσιος ρυθμός ανάπτυξης (CAGR)
Δήμος Δεσκάτης | # |  |  |  | 0 | 0% |  | 0 | 0% |  | 0 | 0% |  |  |  |  | 0 | 0% | 0 | 0% | 0 | 0 |  | 0 | 0% | 0 | 0 |  | 0 | 0% | 0 | 0 |  | 0 | 0% | 0 | 0 |  | 0 | 0% | 0 | 0 |  | 0 | 0% | 0 | 0%
Δήμος Παιονίας | # |  |  |  | 0 | 0% |  | 0 | 0% |  | 0 | 0% |  |  |  |  | 0 | 0% | 0 | 0% | 0 | 0 |  | 0 | 0% | 0 | 0 |  | 0 | 0% | 0 | 0 |  | 0 | 0% | 0 | 0 |  | 0 | 0% | 0 | 0 |  | 0 | 0% | 0 | 0%
Δήμος Πολυγύρου | # |  |  |  | 0 | 0% |  | 0 | 0% |  | 0 | 0% |  |  |  |  | 0 | 0% | 0 | 0% | 0 | 0 |  | 0 | 0% | 0 | 0 |  | 0 | 0% | 0 | 0 |  | 0 | 0% | 0 | 0 |  | 0 | 0% | 0 | 0 |  | 0 | 0% | 0 | 0%
Δήμος Έδεσσας | # |  |  |  | 0 | 0% |  | 0 | 0% |  | 0 | 0% |  |  |  |  | 0 | 0% | 0 | 0% | 0 | 0 |  | 0 | 0% | 2 | 2 |  | 2 | 0% | 2 | 2 |  | 4 | 100% | 3 | 3 |  | 7 | 75% | 1 | 1 |  | 8 | 14.29% | 8 | 0%
Δήμος Νάουσας | # |  |  |  | 0 | 0% |  | 0 | 0% |  | 0 | 0% |  |  |  |  | 0 | 0% | 0 | 0% | 0 | 0 |  | 0 | 0% | 4 | 4 |  | 4 | 0% | 2 | 2 |  | 6 | 50% | 1 | 1 |  | 7 | 16.67% | 1 | 1 |  | 8 | 14.29% | 8 | 0%
Δήμος Σκύδρας | # |  |  |  | 0 | 0% |  | 0 | 0% |  | 0 | 0% |  |  |  |  | 0 | 0% | 0 | 0% | 1 | 1 |  | 1 | 0% | 2 | 2 |  | 3 | 200% | 2 | 2 |  | 5 | 66.67% | 1 | 1 |  | 6 | 20% | 0 | 0 |  | 6 | 0% | 6 | 56.51%
Δήμος Τριπόλεως | # |  |  |  | 0 | 0% |  | 0 | 0% |  | 0 | 0% |  |  |  |  | 0 | 0% | 0 | 0% | 1 | 1 |  | 1 | 0% | 2 | 2 |  | 3 | 200% | 2 | 2 |  | 5 | 66.67% | 1 | 1 |  | 6 | 20% | 1 | 1 |  | 7 | 16.67% | 7 | 62.66%
Δήμος Κορίνθου | # |  |  |  | 0 | 0% |  | 0 | 0% |  | 0 | 0% |  |  |  |  | 0 | 0% | 0 | 0% | 0 | 0 |  | 0 | 0% | 3 | 3 |  | 3 | 0% | 3 | 3 |  | 6 | 100% | 3 | 3 |  | 9 | 50% | 1 | 1 |  | 10 | 11.11% | 10 | 0%
Δήμος Μεγαλόπολης | # |  |  |  | 0 | 0% |  | 0 | 0% |  | 0 | 0% |  |  |  |  | 0 | 0% | 0 | 0% | 0 | 0 |  | 0 | 0% | 0 | 0 |  | 0 | 0% | 0 | 0 |  | 0 | 0% | 0 | 0 |  | 0 | 0% | 0 | 0 |  | 0 | 0% | 0 | 0%
Δήμος Βελβεντού | # |  |  |  |  | 0% |  |  | 0% |  |  | 0% | [5 empty] | 0% | 0 | 0% | 0 | 0 |  | 0 | 0% | 0 | 0 |  | 0 | 0% | 0 | 0 |  | 0 | 0% | 0 | 0 |  | 0 | 0% | 0 | 0 |  | 0 | 0% | 0 | 0%
Δήμος Βοίου | # |  |  |  |  | 0% |  |  | 0% |  |  | 0% | [5 empty] | 0% | 0 | 0% | 0 | 0 |  | 0 | 0% | 0 | 0 |  | 0 | 0% | 0 | 0 |  | 0 | 0% | 0 | 0 |  | 0 | 0% | 0 | 0 |  | 0 | 0% | 0 | 0%
Δήμος Σερβίων | # |  |  |  |  | 0% |  |  | 0% |  |  | 0% | [5 empty] | 0% | 0 | 0% | 0 | 0 |  | 0 | 0% | 0 | 0 |  | 0 | 0% | 0 | 0 |  | 0 | 0% | 0 | 0 |  | 0 | 0% | 0 | 0 |  | 0 | 0% | 0 | 0%
Δήμος Καλαμάτας | # |  |  |  |  | 0% |  |  | 0% |  |  | 0% | [5 empty] | 0% | 0 | 0% | 0 | 0 |  | 0 | 0% | 1 | 1 |  | 1 | 0% | 1 | 1 |  | 2 | 100% | 0 | 0 |  | 2 | 0% | 0 | 0 |  | 2 | 0% | 2 | 0%
Δήμος Σπάρτης | # |  |  |  |  | 0% |  |  | 0% |  |  | 0% | [5 empty] | 0% | 0 | 0% | 0 | 0 |  | 0 | 0% | 0 | 0 |  | 0 | 0% | 0 | 0 |  | 0 | 0% | 0 | 0 |  | 0 | 0% | 0 | 0 |  | 0 | 0% | 0 | 0%
[6 empty] | 0% |  |  | 0% |  |  | 0% | [5 empty] | 0% | 0 | 0% |  |  |  |  | 0% |  |  |  |  | 0% |  |  |  |  | 0% |  |  |  |  | 0% |  |  |  |  | 0% |  | 0%
Προσθήκη / αφαίρεση γραμμών, πάνω από αυτή τη γραμμή, ανάλογα με τον αριθμό των δήμων και δημοτικών ενοτήτων.
Σύνολο Δήμων | # | 0 | 0 | 0 | 0 | 0% | 0 | 0 | 0% | 0 | 0 | 0% | 0 |  |  | 0 | 0 | 0% | 0 | 0% | 2 | 2 | 0 | 2 | 0% | 14 | 14 | 0 | 16 | 700% | 12 | 12 | 0 | 28 | 75% | 9 | 9 | 0 | 37 | 32.14% | 4 | 4 | 0 | 41 | 10.81% | 41 | 112.8%
CNG για αεριοκίνηση και φόρτωση βυτιοφόρων
| Μονάδα | Απολογιστικά Στοιχεία | [13 empty] | Πρόβλεψη |  |  | 2018 - 2022 |  | Πρόγραμμα Ανάπτυξης
|  | 2018 |  | 2019 |  |  | 2020 |  |  | 2021 |  |  | 2022 (Σεπτ) |  |  | 2022 |  |  |  |  | 2023 |  |  |  |  | 2024 |  |  |  |  | 2025 |  |  |  |  | 2026 |  |  |  |  | 2027 |  |  |  |  | 2023 - 2027
|  | Νέοι | Προοδευτικοί | Νέοι | Προοδευτικοί | Μεταβολή | Νέοι | Προοδευτικοί | Μεταβολή | Νέοι | Προοδευτικοί | Μεταβολή | Νέοι | Προοδευτικοί | Μεταβολή | Νέοι | Προοδευτικοί | Μεταβολή | Σύνολο | Ετήσιος ρυθμός ανάπτυξης (CAGR) | Νέοι | Πύκνωση υφιστάμενου δικτύου | Επέκταση δικτύου | Προοδευτικοί | Μεταβολή | Νέοι | Πύκνωση υφιστάμενου δικτύου | Επέκταση δικτύου | Προοδευτικοί | Μεταβολή | Νέοι | Πύκνωση υφιστάμενου δικτύου | Επέκταση δικτύου | Προοδευτικοί | Μεταβολή | Νέοι | Πύκνωση υφιστάμενου δικτύου | Επέκταση δικτύου | Προοδευτικοί | Μεταβολή | Νέοι | Πύκνωση υφιστάμενου δικτύου | Επέκταση δικτύου | Προοδευτικοί | Μεταβολή | Σύνολο | Ετήσιος ρυθμός ανάπτυξης (CAGR)
Δήμος Δεσκάτης | # |  |  |  | 0 | 0% |  | 0 | 0% |  | 0 | 0% |  |  |  |  | 0 | 0% | 0 | 0% | 0 | 0 |  | 0 | 0% | 0 | 0 |  | 0 | 0% | 0 |  |  | 0 | 0% | 0 |  |  | 0 | 0% | 0 |  |  | 0 | 0% | 0 | 0%
Δήμος Παιονίας | # |  |  |  | 0 | 0% |  | 0 | 0% |  | 0 | 0% |  |  |  |  | 0 | 0% | 0 | 0% | 0 | 0 |  | 0 | 0% | 0 | 0 |  | 0 | 0% | 0 |  |  | 0 | 0% | 0 |  |  | 0 | 0% | 0 |  |  | 0 | 0% | 0 | 0%
Δήμος Πολυγύρου | # |  |  |  | 0 | 0% |  | 0 | 0% |  | 0 | 0% |  |  |  |  | 0 | 0% | 0 | 0% | 0 | 0 |  | 0 | 0% | 0 | 0 |  | 0 | 0% | 0 |  |  | 0 | 0% | 0 |  |  | 0 | 0% | 0 |  |  | 0 | 0% | 0 | 0%
Δήμος Έδεσσας | # |  |  |  | 0 | 0% |  | 0 | 0% |  | 0 | 0% |  |  |  |  | 0 | 0% | 0 | 0% | 0 | 0 |  | 0 | 0% | 1 | 1 |  | 1 | 0% | 0 |  |  | 1 | 0% | 0 |  |  | 1 | 0% | 0 |  |  | 1 | 0% | 1 | 0%
Δήμος Νάουσας | # |  |  |  | 0 | 0% |  | 0 | 0% |  | 0 | 0% |  |  |  |  | 0 | 0% | 0 | 0% | 0 | 0 |  | 0 | 0% | 1 | 1 |  | 1 | 0% | 0 |  |  | 1 | 0% | 0 |  |  | 1 | 0% | 0 |  |  | 1 | 0% | 1 | 0%
Δήμος Σκύδρας | # |  |  |  | 0 | 0% |  | 0 | 0% |  | 0 | 0% |  |  |  |  | 0 | 0% | 0 | 0% | 1 | 1 |  | 1 | 0% | 0 | 0 |  | 1 | 0% | 0 |  |  | 1 | 0% | 0 |  |  | 1 | 0% | 0 |  |  | 1 | 0% | 1 | 0%
Δήμος Τριπόλεως | # |  |  |  | 0 | 0% |  | 0 | 0% |  | 0 | 0% |  |  |  |  | 0 | 0% | 0 | 0% | 1 | 1 |  | 1 | 0% | 1 | 1 |  | 2 | 100% | 0 |  |  | 2 | 0% | 0 |  |  | 2 | 0% | 0 |  |  | 2 | 0% | 2 | 18.92%
Δήμος Κορίνθου | # |  |  |  | 0 | 0% |  | 0 | 0% |  | 0 | 0% |  |  |  |  | 0 | 0% | 0 | 0% | 1 | 1 |  | 1 | 0% | 1 | 1 |  | 2 | 100% | 0 |  |  | 2 | 0% | 0 |  |  | 2 | 0% | 0 |  |  | 2 | 0% | 2 | 18.92%
Δήμος Μεγαλόπολης | # |  |  |  | 0 | 0% |  | 0 | 0% |  | 0 | 0% |  |  |  |  | 0 | 0% | 0 | 0% | 1 | 1 |  | 1 | 0% | 0 | 0 |  | 1 | 0% | 0 |  |  | 1 | 0% | 0 |  |  | 1 | 0% | 0 |  |  | 1 | 0% | 1 | 0%
Δήμος Βελβεντού | # |  |  |  |  | 0% |  |  | 0% |  |  | 0% | [5 empty] | 0% | 0 | 0% | 0 | 0 |  | 0 | 0% | 0 | 0 |  | 0 | 0% | 0 |  |  | 0 | 0% | 0 |  |  | 0 | 0% | 0 |  |  | 0 | 0% | 0 | 0%
Δήμος Βοίου | # |  |  |  |  | 0% |  |  | 0% |  |  | 0% | [5 empty] | 0% | 0 | 0% | 0 | 0 |  | 0 | 0% | 0 | 0 |  | 0 | 0% | 0 |  |  | 0 | 0% | 0 |  |  | 0 | 0% | 0 |  |  | 0 | 0% | 0 | 0%
Δήμος Σερβίων | # |  |  |  |  | 0% |  |  | 0% |  |  | 0% | [5 empty] | 0% | 0 | 0% | 0 | 0 |  | 0 | 0% | 0 | 0 |  | 0 | 0% | 0 |  |  | 0 | 0% | 0 |  |  | 0 | 0% | 0 |  |  | 0 | 0% | 0 | 0%
Δήμος Καλαμάτας | # |  |  |  |  | 0% |  |  | 0% |  |  | 0% | [5 empty] | 0% | 0 | 0% | 0 | 0 |  | 0 | 0% | 0 | 0 |  | 0 | 0% | 0 |  |  | 0 | 0% | 0 |  |  | 0 | 0% | 0 |  |  | 0 | 0% | 0 | 0%
Δήμος Σπάρτης | # |  |  |  |  | 0% |  |  | 0% |  |  | 0% | [5 empty] | 0% | 0 | 0% | 0 | 0 |  | 0 | 0% | 0 | 0 |  | 0 | 0% | 0 |  |  | 0 | 0% | 0 |  |  | 0 | 0% | 0 |  |  | 0 | 0% | 0 | 0%
[6 empty] | 0% |  |  | 0% |  |  | 0% | [5 empty] | 0% | 0 | 0% |  |  |  |  | 0% |  |  |  |  | 0% |  |  |  |  | 0% |  |  |  |  | 0% |  |  |  |  | 0% |  | 0%
Προσθήκη / αφαίρεση γραμμών, πάνω από αυτή τη γραμμή, ανάλογα με τον αριθμό των δήμων και δημοτικών ενοτήτων.
Σύνολο Δήμων | # | 0 | 0 | 0 | 0 | 0% | 0 | 0 | 0% | 0 | 0 | 0% | 0 |  |  | 0 | 0 | 0% | 0 | 0% | 4 | 4 | 0 | 4 | 0% | 4 | 4 | 0 | 8 | 100% | 0 | 0 | 0 | 8 | 0% | 0 | 0 | 0 | 8 | 0% | 0 | 0 | 0 | 8 | 0% | 8 | 18.92%

## Ενεργοί μετρητές
Δίκτυο Διανομής: | HENGAS | [6 empty] | Πίσω στην αρχική σελίδα
Πρόγραμμα Ανάπτυξης: | 2023 | έως | 2027
Οδηγίες συμπλήρωσης φύλλου εργασίας: Συμπλήρωση των δήμων και δημοτικών ενοτήτων που τροφοδοτούνται ή θα τροφοδοτηθούν από το δίκτυο διανομής στη Στήλη Β (προσθήκη / αφαίρεση γραμμών πάνω από την κίτρινη γραμμή, και αντιγραφή των συναρτήσεων του αντίστοιχου πίνακα). Συμπληρωση των κελιών με μπλε χρώμα στους πίνακες του φύλλου εργασίας με στοιχεία για τους ενεργούς μετρητές. Τα κελιά με γκρι χρώμα υπολογίζονται αυτόματα και δεν απαιτείται η συμπλήρωσή τους
Εξέλιξη ενεργών μετρητών στο υφιστάμενο δίκτυο διανομής (2018 - 2022) και εξέλιξη σύμφωνα με το Πρόγραμμα Ανάπτυξης 2023 - 2027
Σύνολο ενεργών μετρητών
| Μονάδα | Απολογιστικά Στοιχεία | [13 empty] | Πρόβλεψη* |  |  | 2018 - 2022 |  | Πρόγραμμα Ανάπτυξης
|  | 2018 |  | 2019 |  |  | 2020 |  |  | 2021 |  |  | 2022 (Σεπτ) |  |  | 2022 |  |  |  |  | 2023 |  |  |  |  | 2024 |  |  |  |  | 2025 |  |  |  |  | 2026 |  |  |  |  | 2027 |  |  |  |  | 2023 - 2027
|  | Νέοι | Προοδευτικοί | Νέοι | Προοδευτικοί | Μεταβολή | Νέοι | Προοδευτικοί | Μεταβολή | Νέοι | Προοδευτικοί | Μεταβολή | Νέοι | Προοδευτικοί | Μεταβολή | Νέοι | Προοδευτικοί | Μεταβολή | Σύνολο | Ετήσιος ρυθμός ανάπτυξης (CAGR) | Νέοι | Πύκνωση υφιστάμενου δικτύου | Επέκταση δικτύου | Προοδευτικοί | Μεταβολή | Νέοι | Πύκνωση υφιστάμενου δικτύου | Επέκταση δικτύου | Προοδευτικοί | Μεταβολή | Νέοι | Πύκνωση υφιστάμενου δικτύου | Επέκταση δικτύου | Προοδευτικοί | Μεταβολή | Νέοι | Πύκνωση υφιστάμενου δικτύου | Επέκταση δικτύου | Προοδευτικοί | Μεταβολή | Νέοι | Πύκνωση υφιστάμενου δικτύου | Επέκταση δικτύου | Προοδευτικοί | Μεταβολή | Σύνολο | Ετήσιος ρυθμός ανάπτυξης (CAGR)
Δήμος Δεσκάτης | # | 0 | 0 | 0 | 0 | 0% | 0 | 0 | 0% | 0 | 0 | 0% | 30 |  |  | 30 | 30 | 0% | 30 | 0% | 153 | 153 | 0 | 183 | 510% | 210 | 210 | 0 | 393 | 114.8% | 105 | 105 | 0 | 498 | 26.72% | 30 | 30 | 0 | 528 | 6.024% | 0 | 0 | 0 | 528 | 0% | 498 | 30.33%
Δήμος Παιονίας | # | 0 | 0 | 0 | 0 | 0% | 0 | 0 | 0% | 0 | 0 | 0% | 0 |  |  | 0 | 0 | 0% | 0 | 0% | 242 | 196 | 46 | 242 | 0% | 290 | 290 | 0 | 532 | 119.8% | 268 | 268 | 0 | 800 | 50.38% | 68 | 68 | 0 | 868 | 8.5% | 0 | 0 | 0 | 868 | 0% | 868 | 37.62%
Δήμος Πολυγύρου | # | 0 | 0 | 0 | 0 | 0% | 0 | 0 | 0% | 0 | 0 | 0% | 0 |  |  | 0 | 0 | 0% | 0 | 0% | 240 | 186 | 54 | 240 | 0% | 284 | 284 | 0 | 524 | 118.3% | 226 | 226 | 0 | 750 | 43.13% | 69 | 69 | 0 | 819 | 9.2% | 5 | 5 | 0 | 824 | 0.6105% | 824 | 36.12%
Δήμος Έδεσσας | # | 0 | 0 | 0 | 0 | 0% | 0 | 0 | 0% | 0 | 0 | 0% | 0 |  |  | 0 | 0 | 0% | 0 | 0% | 274 | 4 | 270 | 274 | 0% | 1157 | 1157 | 0 | 1431 | 422.3% | 820 | 820 | 0 | 2251 | 57.3% | 302 | 302 | 0 | 2553 | 13.42% | 161 | 161 | 0 | 2714 | 6.306% | 2714 | 77.4%
Δήμος Νάουσας | # | 0 | 0 | 0 | 0 | 0% | 0 | 0 | 0% | 0 | 0 | 0% | 0 |  |  | 0 | 0 | 0% | 0 | 0% | 0 | 0 | 0 | 0 | 0% | 1034 | 1034 | 0 | 1034 | 0% | 809 | 809 | 0 | 1843 | 78.24% | 699 | 699 | 0 | 2542 | 37.93% | 357 | 357 | 0 | 2899 | 14.04% | 2899 | 0%
Δήμος Σκύδρας | # | 0 | 0 | 0 | 0 | 0% | 0 | 0 | 0% | 0 | 0 | 0% | 0 |  |  | 0 | 0 | 0% | 0 | 0% | 283 | 16 | 267 | 283 | 0% | 370 | 370 | 0 | 653 | 130.7% | 231 | 231 | 0 | 884 | 35.38% | 54 | 54 | 0 | 938 | 6.109% | 28 | 28 | 0 | 966 | 2.985% | 966 | 35.92%
Δήμος Τριπόλεως | # | 0 | 0 | 0 | 0 | 0% | 0 | 0 | 0% | 0 | 0 | 0% | 37 |  |  | 1158 | 1158 | 0% | 1158 | 0% | 557 | 23 | 534 | 557 | -51.9% | 1681 | 1681 | 0 | 2238 | 301.8% | 1102 | 1102 | 0 | 3340 | 49.24% | 1073 | 1073 | 0 | 4413 | 32.13% | 547 | 547 | 0 | 4960 | 12.4% | 4960 | 72.75%
Δήμος Κορίνθου | # | 0 | 0 | 0 | 0 | 0% | 0 | 0 | 0% | 0 | 0 | 0% | 0 |  |  | 0 | 0 | 0% | 0 | 0% | 530 | 54 | 476 | 530 | 0% | 1515 | 1515 | 0 | 2045 | 285.8% | 1275 | 1275 | 0 | 3320 | 62.35% | 1075 | 1075 | 0 | 4395 | 32.38% | 547 | 547 | 0 | 4942 | 12.45% | 4942 | 74.75%
Δήμος Μεγαλόπολης | # | 0 | 0 | 0 | 0 | 0% | 0 | 0 | 0% | 0 | 0 | 0% | 130 |  |  | 2427 | 2427 | 0% | 2427 | 0% | 260 | 148 | 112 | 1473 | -39.31% | 145 | 145 | 0 | 1618 | 9.844% | 34 | 34 | 0 | 1652 | 2.101% | 30 | 30 | 0 | 1682 | 1.816% | 22 | 22 | 0 | 1704 | 1.308% | 491 | 3.709%
Δήμος Βελβεντού | [5 empty] | 0% |  |  | 0% |  |  | 0% | [5 empty] | 0% | 0 | 0% | 65 | 4 | 61 | 65 | 0% | 94 | 94 | 0 | 159 | 144.6% | 101 | 101 | 0 | 260 | 63.52% | 60 | 60 | 0 | 320 | 23.08% | 49 | 49 | 0 | 369 | 15.31% | 369 | 54.36%
Δήμος Βοίου | [5 empty] | 0% |  |  | 0% |  |  | 0% | [5 empty] | 0% | 0 | 0% | 71 | 6 | 65 | 71 | 0% | 94 | 94 | 0 | 165 | 132.4% | 150 | 150 | 0 | 315 | 90.91% | 70 | 70 | 0 | 385 | 22.22% | 49 | 49 | 0 | 434 | 12.73% | 434 | 57.24%
Δήμος Σερβίων | [5 empty] | 0% |  |  | 0% |  |  | 0% | [5 empty] | 0% | 0 | 0% | 67 | 5 | 62 | 67 | 0% | 94 | 94 | 0 | 161 | 140.3% | 130 | 130 | 0 | 291 | 80.75% | 60 | 60 | 0 | 351 | 20.62% | 49 | 49 | 0 | 400 | 13.96% | 400 | 56.31%
Δήμος Καλαμάτας | [5 empty] | 0% |  |  | 0% |  |  | 0% | [5 empty] | 0% | 0 | 0% | 153 | 113 | 40 | 153 | 0% | 175 | 175 | 0 | 328 | 114.4% | 203 | 203 | 0 | 531 | 61.89% | 184 | 184 | 0 | 715 | 34.65% | 130 | 130 | 0 | 845 | 18.18% | 845 | 53.3%
Δήμος Σπάρτης | [5 empty] | 0% |  |  | 0% |  |  | 0% | [5 empty] | 0% | 0 | 0% | 122 | 9 | 113 | 122 | 0% | 164 | 164 | 0 | 286 | 134.4% | 184 | 184 | 0 | 470 | 64.34% | 152 | 152 | 0 | 622 | 32.34% | 145 | 145 | 0 | 767 | 23.31% | 767 | 58.35%
[6 empty] | 0% |  |  | 0% |  |  | 0% | [5 empty] | 0% | 0 | 0% |  |  |  |  | 0% |  |  |  |  | 0% |  |  |  |  | 0% |  |  |  |  | 0% |  |  |  |  | 0% |  | 0%
Προσθήκη / αφαίρεση γραμμών, πάνω από αυτή τη γραμμή, ανάλογα με τον αριθμό των δήμων και δημοτικών ενοτήτων.
Σύνολο Δήμων | # | 0 | 0 | 0 | 0 | 0% | 0 | 0 | 0% | 0 | 0 | 0% | 197 |  |  | 3615 | 3615 | 0% | 3615 | 0% | 3017 | 917 | 2100 | 4260 | 17.84% | 7307 | 7307 | 0 | 11567 | 171.5% | 5638 | 5638 | 0 | 17205 | 48.74% | 3926 | 3926 | 0 | 21131 | 22.82% | 2089 | 2089 | 0 | 23220 | 9.886% | 21977 | 52.8%
* Η πρόβλεψη περιλαμβάνει απολογιστικά στοιχεία για Ιανουάριο - Σεπτέμβριο κα εκτίμηση για Οκτώβριο - Δεκέμβριο
Οικιακοί – κύρια χρήση θέρμανση
| Μονάδα | Απολογιστικά Στοιχεία | [13 empty] | Πρόβλεψη |  |  | 2018 - 2022 |  | Πρόγραμμα Ανάπτυξης
|  | 2018 |  | 2019 |  |  | 2020 |  |  | 2021 |  |  | 2022 (Σεπτ) |  |  | 2022 |  |  |  |  | 2023 |  |  |  |  | 2024 |  |  |  |  | 2025 |  |  |  |  | 2026 |  |  |  |  | 2027 |  |  |  |  | 2023 - 2027
|  | Νέοι | Προοδευτικοί | Νέοι | Προοδευτικοί | Μεταβολή | Νέοι | Προοδευτικοί | Μεταβολή | Νέοι | Προοδευτικοί | Μεταβολή | Νέοι | Προοδευτικοί | Μεταβολή | Νέοι | Προοδευτικοί | Μεταβολή | Σύνολο | Ετήσιος ρυθμός ανάπτυξης (CAGR) | Νέοι | Πύκνωση υφιστάμενου δικτύου | Επέκταση δικτύου | Προοδευτικοί | Μεταβολή | Νέοι | Πύκνωση υφιστάμενου δικτύου | Επέκταση δικτύου | Προοδευτικοί | Μεταβολή | Νέοι | Πύκνωση υφιστάμενου δικτύου | Επέκταση δικτύου | Προοδευτικοί | Μεταβολή | Νέοι | Πύκνωση υφιστάμενου δικτύου | Επέκταση δικτύου | Προοδευτικοί | Μεταβολή | Νέοι | Πύκνωση υφιστάμενου δικτύου | Επέκταση δικτύου | Προοδευτικοί | Μεταβολή | Σύνολο | Ετήσιος ρυθμός ανάπτυξης (CAGR)
Δήμος Δεσκάτης | # |  |  |  | 0 | 0% |  | 0 | 0% |  | 0 | 0% | 26 |  |  | 26 | 26 | 0% | 26 | 0% | 122 | 122 | 0 | 148 | 469.2% | 185 | 185 | 0 | 333 | 125% | 105 | 105 | 0 | 438 | 31.53% | 30 | 30 | 0 | 468 | 6.849% | 0 |  | 0 | 468 | 0% | 442 | 33.35%
Δήμος Παιονίας | # |  |  |  | 0 | 0% |  | 0 | 0% |  | 0 | 0% | 0 |  |  | 0 | 0 | 0% | 0 | 0% | 179 | 179 | 0 | 179 | 0% | 260 | 260 | 0 | 439 | 145.3% | 254 | 254 | 0 | 693 | 57.86% | 68 | 68 | 0 | 761 | 9.812% | 0 |  | 0 | 761 | 0% | 761 | 43.59%
Δήμος Πολυγύρου | # |  |  |  | 0 | 0% |  | 0 | 0% |  | 0 | 0% | 0 |  |  | 0 | 0 | 0% | 0 | 0% | 168 | 168 | 0 | 168 | 0% | 255 | 255 | 0 | 423 | 151.8% | 206 | 206 | 0 | 629 | 48.7% | 64 | 64 | 0 | 693 | 10.17% | 0 |  | 0 | 693 | 0% | 693 | 42.51%
Δήμος Έδεσσας | # |  |  |  | 0 | 0% |  | 0 | 0% |  | 0 | 0% | 0 |  |  | 0 | 0 | 0% | 0 | 0% | 235 | 0 | 235 | 235 | 0% | 1070 | 1070 | 0 | 1305 | 455.3% | 810 | 810 | 0 | 2115 | 62.07% | 277 | 277 | 0 | 2392 | 13.1% | 138 | 138 | 0 | 2530 | 5.769% | 2530 | 81.14%
Δήμος Νάουσας | # |  |  |  | 0 | 0% |  | 0 | 0% |  | 0 | 0% | 0 |  |  | 0 | 0 | 0% | 0 | 0% | 0 | 0 | 0 | 0 | 0% | 800 | 800 | 0 | 800 | 0% | 748 | 748 | 0 | 1548 | 93.5% | 686 | 686 | 0 | 2234 | 44.32% | 344 | 344 | 0 | 2578 | 15.4% | 2578 | 0%
Δήμος Σκύδρας | # |  |  |  | 0 | 0% |  | 0 | 0% |  | 0 | 0% | 0 |  |  | 0 | 0 | 0% | 0 | 0% | 195 | 0 | 195 | 195 | 0% | 360 | 360 | 0 | 555 | 184.6% | 218 | 218 | 0 | 773 | 39.28% | 50 | 50 | 0 | 823 | 6.468% | 25 | 25 | 0 | 848 | 3.038% | 848 | 44.41%
Δήμος Τριπόλεως | # |  |  |  | 0 | 0% |  | 0 | 0% |  | 0 | 0% | 0 |  |  | 0 | 0 | 0% | 0 | 0% | 274 | 0 | 274 | 274 | 0% | 1449 | 1449 | 0 | 1723 | 528.8% | 1050 | 1050 | 0 | 2773 | 60.94% | 1050 | 1050 | 0 | 3823 | 37.87% | 525 | 525 | 0 | 4348 | 13.73% | 4348 | 99.59%
Δήμος Κορίνθου | # |  |  |  | 0 | 0% |  | 0 | 0% |  | 0 | 0% | 0 |  |  | 0 | 0 | 0% | 0 | 0% | 362 | 0 | 362 | 362 | 0% | 1399 | 1399 | 0 | 1761 | 386.5% | 1229 | 1229 | 0 | 2990 | 69.79% | 1050 | 1050 | 0 | 4040 | 35.12% | 525 | 525 | 0 | 4565 | 13% | 4565 | 88.44%
Δήμος Μεγαλόπολης | # |  |  |  | 0 | 0% |  | 0 | 0% |  | 0 | 0% | 37 |  |  | 1158 | 1158 | 0% | 1158 | 0% | 147 | 147 | 0 | 1305 | 12.69% | 111 | 111 | 0 | 1416 | 8.506% | 25 | 25 | 0 | 1441 | 1.766% | 25 | 25 | 0 | 1466 | 1.735% | 17 | 17 | 0 | 1483 | 1.16% | 325 | 3.248%
Δήμος Βελβεντού | [5 empty] | 0% |  |  | 0% |  |  | 0% | [5 empty] | 0% | 0 | 0% | 55 | 0 | 55 | 55 | 0% | 85 | 85 | 0 | 140 | 154.5% | 90 | 90 | 0 | 230 | 64.29% | 55 | 55 | 0 | 285 | 23.91% | 45 | 45 | 0 | 330 | 15.79% | 330 | 56.51%
Δήμος Βοίου | [5 empty] | 0% |  |  | 0% |  |  | 0% | [5 empty] | 0% | 0 | 0% | 55 | 0 | 55 | 55 | 0% | 85 | 85 | 0 | 140 | 154.5% | 140 | 140 | 0 | 280 | 100% | 65 | 65 | 0 | 345 | 23.21% | 45 | 45 | 0 | 390 | 13.04% | 390 | 63.18%
Δήμος Σερβίων | [5 empty] | 0% |  |  | 0% |  |  | 0% | [5 empty] | 0% | 0 | 0% | 55 | 0 | 55 | 55 | 0% | 85 | 85 | 0 | 140 | 154.5% | 120 | 120 | 0 | 260 | 85.71% | 55 | 55 | 0 | 315 | 21.15% | 45 | 45 | 0 | 360 | 14.29% | 360 | 59.95%
Δήμος Καλαμάτας | [5 empty] | 0% |  |  | 0% |  |  | 0% | [5 empty] | 0% | 0 | 0% | 106 | 106 | 0 | 106 | 0% | 124 | 124 | 0 | 230 | 117% | 162 | 162 | 0 | 392 | 70.43% | 159 | 159 | 0 | 551 | 40.56% | 100 | 100 | 0 | 651 | 18.15% | 651 | 57.42%
Δήμος Σπάρτης | [5 empty] | 0% |  |  | 0% |  |  | 0% | [5 empty] | 0% | 0 | 0% | 85 | 0 | 85 | 85 | 0% | 100 | 100 | 0 | 185 | 117.6% | 122 | 122 | 0 | 307 | 65.95% | 100 | 100 | 0 | 407 | 32.57% | 100 | 100 | 0 | 507 | 24.57% | 507 | 56.28%
[6 empty] | 0% |  |  | 0% |  |  | 0% | [5 empty] | 0% | 0 | 0% |  |  |  |  | 0% |  |  |  |  | 0% |  |  |  |  | 0% |  |  |  |  | 0% |  |  |  |  | 0% |  | 0%
Προσθήκη / αφαίρεση γραμμών, πάνω από αυτή τη γραμμή, ανάλογα με τον αριθμό των δήμων και δημοτικών ενοτήτων.
Σύνολο Δήμων | # | 0 | 0 | 0 | 0 | 0% | 0 | 0 | 0% | 0 | 0 | 0% | 63 |  |  | 1184 | 1184 | 0% | 1184 | 0% | 2038 | 722 | 1316 | 3222 | 172.1% | 6368 | 6368 | 0 | 9590 | 197.6% | 5279 | 5279 | 0 | 14869 | 55.05% | 3734 | 3734 | 0 | 18603 | 25.11% | 1909 | 1909 | 0 | 20512 | 10.26% | 19328 | 58.84%
Οικιακοί – ζεστό νερό ή/και μαγείρεμα
| Μονάδα | Απολογιστικά Στοιχεία | [13 empty] | Πρόβλεψη |  |  | 2018 - 2022 |  | Πρόγραμμα Ανάπτυξης
|  | 2018 |  | 2019 |  |  | 2020 |  |  | 2021 |  |  | 2022 (Σεπτ) |  |  | 2022 |  |  |  |  | 2023 |  |  |  |  | 2024 |  |  |  |  | 2025 |  |  |  |  | 2026 |  |  |  |  | 2027 |  |  |  |  | 2023 - 2027
|  | Νέοι | Προοδευτικοί | Νέοι | Προοδευτικοί | Μεταβολή | Νέοι | Προοδευτικοί | Μεταβολή | Νέοι | Προοδευτικοί | Μεταβολή | Νέοι | Προοδευτικοί | Μεταβολή | Νέοι | Προοδευτικοί | Μεταβολή | Σύνολο | Ετήσιος ρυθμός ανάπτυξης (CAGR) | Νέοι | Πύκνωση υφιστάμενου δικτύου | Επέκταση δικτύου | Προοδευτικοί | Μεταβολή | Νέοι | Πύκνωση υφιστάμενου δικτύου | Επέκταση δικτύου | Προοδευτικοί | Μεταβολή | Νέοι | Πύκνωση υφιστάμενου δικτύου | Επέκταση δικτύου | Προοδευτικοί | Μεταβολή | Νέοι | Πύκνωση υφιστάμενου δικτύου | Επέκταση δικτύου | Προοδευτικοί | Μεταβολή | Νέοι | Πύκνωση υφιστάμενου δικτύου | Επέκταση δικτύου | Προοδευτικοί | Μεταβολή | Σύνολο | Ετήσιος ρυθμός ανάπτυξης (CAGR)
Δήμος Δεσκάτης | # |  |  |  | 0 | 0% |  | 0 | 0% |  | 0 | 0% | 26 |  |  | 26 | 26 | 0% | 26 | 0% | 122 | 122 | 0 | 148 | 469.2% | 185 | 185 | 0 | 333 | 125% | 105 | 105 | 0 | 438 | 31.53% | 30 | 30 | 0 | 468 | 6.849% | 0 | 0 | 0 | 468 | 0% | 442 | 33.35%
Δήμος Παιονίας | # |  |  |  | 0 | 0% |  | 0 | 0% |  | 0 | 0% | 0 |  |  | 0 | 0 | 0% | 0 | 0% | 179 | 179 | 0 | 179 | 0% | 260 | 260 | 0 | 439 | 145.3% | 254 | 254 | 0 | 693 | 57.86% | 68 | 68 | 0 | 761 | 9.812% | 0 | 0 | 0 | 761 | 0% | 761 | 43.59%
Δήμος Πολυγύρου | # |  |  |  | 0 | 0% |  | 0 | 0% |  | 0 | 0% | 0 |  |  | 0 | 0 | 0% | 0 | 0% | 168 | 168 | 0 | 168 | 0% | 255 | 255 | 0 | 423 | 151.8% | 206 | 206 | 0 | 629 | 48.7% | 64 | 64 | 0 | 693 | 10.17% | 0 | 0 | 0 | 693 | 0% | 693 | 42.51%
Δήμος Έδεσσας | # |  |  |  | 0 | 0% |  | 0 | 0% |  | 0 | 0% | 0 |  |  | 0 | 0 | 0% | 0 | 0% | 235 | 0 | 235 | 235 | 0% | 1070 | 1070 | 0 | 1305 | 455.3% | 810 | 810 | 0 | 2115 | 62.07% | 277 | 277 | 0 | 2392 | 13.1% | 138 | 138 | 0 | 2530 | 5.769% | 2530 | 81.14%
Δήμος Νάουσας | # |  |  |  | 0 | 0% |  | 0 | 0% |  | 0 | 0% | 0 |  |  | 0 | 0 | 0% | 0 | 0% | 0 | 0 | 0 | 0 | 0% | 800 | 800 | 0 | 800 | 0% | 748 | 748 | 0 | 1548 | 93.5% | 686 | 686 | 0 | 2234 | 44.32% | 344 | 344 | 0 | 2578 | 15.4% | 2578 | 0%
Δήμος Σκύδρας | # |  |  |  | 0 | 0% |  | 0 | 0% |  | 0 | 0% | 0 |  |  | 0 | 0 | 0% | 0 | 0% | 195 | 0 | 195 | 195 | 0% | 360 | 360 | 0 | 555 | 184.6% | 218 | 218 | 0 | 773 | 39.28% | 50 | 50 | 0 | 823 | 6.468% | 25 | 25 | 0 | 848 | 3.038% | 848 | 44.41%
Δήμος Τριπόλεως | # |  |  |  | 0 | 0% |  | 0 | 0% |  | 0 | 0% | 0 |  |  | 0 | 0 | 0% | 0 | 0% | 274 | 0 | 274 | 274 | 0% | 1449 | 1449 | 0 | 1723 | 528.8% | 1050 | 1050 | 0 | 2773 | 60.94% | 1050 | 1050 | 0 | 3823 | 37.87% | 525 | 525 | 0 | 4348 | 13.73% | 4348 | 99.59%
Δήμος Κορίνθου | # |  |  |  | 0 | 0% |  | 0 | 0% |  | 0 | 0% | 0 |  |  | 0 | 0 | 0% | 0 | 0% | 362 | 0 | 362 | 362 | 0% | 1399 | 1399 | 0 | 1761 | 386.5% | 1229 | 1229 | 0 | 2990 | 69.79% | 1050 | 1050 | 0 | 4040 | 35.12% | 525 | 525 | 0 | 4565 | 13% | 4565 | 88.44%
Δήμος Μεγαλόπολης | # |  |  |  | 0 | 0% |  | 0 | 0% |  | 0 | 0% | 37 |  |  | 1158 | 1158 | 0% | 1158 | 0% | 147 | 147 | 0 | 1305 | 12.69% | 111 | 111 | 0 | 1416 | 8.506% | 25 | 25 | 0 | 1441 | 1.766% | 25 | 25 | 0 | 1466 | 1.735% | 17 | 17 | 0 | 1483 | 1.16% | 325 | 3.248%
Δήμος Βελβεντού | [5 empty] | 0% |  |  | 0% |  |  | 0% | [5 empty] | 0% | 0 | 0% | 55 | 0 | 55 | 55 | 0% | 85 | 85 | 0 | 140 | 154.5% | 90 | 90 | 0 | 230 | 64.29% | 55 | 55 | 0 | 285 | 23.91% | 45 | 45 | 0 | 330 | 15.79% | 330 | 56.51%
Δήμος Βοίου | [5 empty] | 0% |  |  | 0% |  |  | 0% | [5 empty] | 0% | 0 | 0% | 55 | 0 | 55 | 55 | 0% | 85 | 85 | 0 | 140 | 154.5% | 140 | 140 | 0 | 280 | 100% | 65 | 65 | 0 | 345 | 23.21% | 45 | 45 | 0 | 390 | 13.04% | 390 | 63.18%
Δήμος Σερβίων | [5 empty] | 0% |  |  | 0% |  |  | 0% | [5 empty] | 0% | 0 | 0% | 55 | 0 | 55 | 55 | 0% | 85 | 85 | 0 | 140 | 154.5% | 120 | 120 | 0 | 260 | 85.71% | 55 | 55 | 0 | 315 | 21.15% | 45 | 45 | 0 | 360 | 14.29% | 360 | 59.95%
Δήμος Καλαμάτας | [5 empty] | 0% |  |  | 0% |  |  | 0% | [5 empty] | 0% | 0 | 0% | 106 | 106 | 0 | 106 | 0% | 124 | 124 | 0 | 230 | 117% | 162 | 162 | 0 | 392 | 70.43% | 159 | 159 | 0 | 551 | 40.56% | 100 | 100 | 0 | 651 | 18.15% | 651 | 57.42%
Δήμος Σπάρτης | [5 empty] | 0% |  |  | 0% |  |  | 0% | [5 empty] | 0% | 0 | 0% | 85 | 0 | 85 | 85 | 0% | 100 | 100 | 0 | 185 | 117.6% | 122 | 122 | 0 | 307 | 65.95% | 100 | 100 | 0 | 407 | 32.57% | 100 | 100 | 0 | 507 | 24.57% | 507 | 56.28%
[6 empty] | 0% |  |  | 0% |  |  | 0% | [5 empty] | 0% | 0 | 0% |  |  |  |  | 0% |  |  |  |  | 0% |  |  |  |  | 0% |  |  |  |  | 0% |  |  |  |  | 0% |  | 0%
Προσθήκη / αφαίρεση γραμμών, πάνω από αυτή τη γραμμή, ανάλογα με τον αριθμό των δήμων και δημοτικών ενοτήτων.
Σύνολο Δήμων | # | 0 | 0 | 0 | 0 | 0% | 0 | 0 | 0% | 0 | 0 | 0% | 63 |  |  | 1184 | 1184 | 0% | 1184 | 0% | 2038 | 722 | 1316 | 3222 | 172.1% | 6368 | 6368 | 0 | 9590 | 197.6% | 5279 | 5279 | 0 | 14869 | 55.05% | 3734 | 3734 | 0 | 18603 | 25.11% | 1909 | 1909 | 0 | 20512 | 10.26% | 19328 | 58.84%
Εμπορική χρήση
| Μονάδα | Απολογιστικά Στοιχεία | [13 empty] | Πρόβλεψη |  |  | 2018 - 2022 |  | Πρόγραμμα Ανάπτυξης
|  | 2018 |  | 2019 |  |  | 2020 |  |  | 2021 |  |  | 2022 (Σεπτ) |  |  | 2022 |  |  |  |  | 2023 |  |  |  |  | 2024 |  |  |  |  | 2025 |  |  |  |  | 2026 |  |  |  |  | 2027 |  |  |  |  | 2023 - 2027
|  | Νέοι | Προοδευτικοί | Νέοι | Προοδευτικοί | Μεταβολή | Νέοι | Προοδευτικοί | Μεταβολή | Νέοι | Προοδευτικοί | Μεταβολή | Νέοι | Προοδευτικοί | Μεταβολή | Νέοι | Προοδευτικοί | Μεταβολή | Σύνολο | Ετήσιος ρυθμός ανάπτυξης (CAGR) | Νέοι | Πύκνωση υφιστάμενου δικτύου | Επέκταση δικτύου | Προοδευτικοί | Μεταβολή | Νέοι | Πύκνωση υφιστάμενου δικτύου | Επέκταση δικτύου | Προοδευτικοί | Μεταβολή | Νέοι | Πύκνωση υφιστάμενου δικτύου | Επέκταση δικτύου | Προοδευτικοί | Μεταβολή | Νέοι | Πύκνωση υφιστάμενου δικτύου | Επέκταση δικτύου | Προοδευτικοί | Μεταβολή | Νέοι | Πύκνωση υφιστάμενου δικτύου | Επέκταση δικτύου | Προοδευτικοί | Μεταβολή | Σύνολο | Ετήσιος ρυθμός ανάπτυξης (CAGR)
Δήμος Δεσκάτης | # |  |  |  | 0 | 0% |  | 0 | 0% |  | 0 | 0% | 4 |  |  | 4 | 4 | 0% | 4 | 0% | 29 | 29 | 0 | 33 | 725% | 23 | 23 | 0 | 56 | 69.7% | 0 | 0 | 0 | 56 | 0% | 0 | 0 | 0 | 56 | 0% | 0 | 0 | 0 | 56 | 0% | 52 | 14.13%
Δήμος Παιονίας | # |  |  |  | 0 | 0% |  | 0 | 0% |  | 0 | 0% | 0 |  |  | 0 | 0 | 0% | 0 | 0% | 46 | 0 | 46 | 46 | 0% | 26 | 26 | 0 | 72 | 56.52% | 10 | 10 | 0 | 82 | 13.89% | 0 | 0 | 0 | 82 | 0% | 0 | 0 | 0 | 82 | 0% | 82 | 15.55%
Δήμος Πολυγύρου | # |  |  |  | 0 | 0% |  | 0 | 0% |  | 0 | 0% | 0 |  |  | 0 | 0 | 0% | 0 | 0% | 54 | 0 | 54 | 54 | 0% | 21 | 21 | 0 | 75 | 38.89% | 13 | 13 | 0 | 88 | 17.33% | 5 | 5 | 0 | 93 | 5.682% | 5 | 5 | 0 | 98 | 5.376% | 98 | 16.07%
Δήμος Έδεσσας | # |  |  |  | 0 | 0% |  | 0 | 0% |  | 0 | 0% | 0 |  |  | 0 | 0 | 0% | 0 | 0% | 35 | 0 | 35 | 35 | 0% | 68 | 68 | 0 | 103 | 194.3% | 4 | 4 | 0 | 107 | 3.883% | 20 | 20 | 0 | 127 | 18.69% | 20 | 20 | 0 | 147 | 15.75% | 147 | 43.16%
Δήμος Νάουσας | # |  |  |  | 0 | 0% |  | 0 | 0% |  | 0 | 0% | 0 |  |  | 0 | 0 | 0% | 0 | 0% | 0 | 0 | 0 | 0 | 0% | 184 | 184 | 0 | 184 | 0% | 57 | 57 | 0 | 241 | 30.98% | 10 | 10 | 0 | 251 | 4.149% | 10 | 10 | 0 | 261 | 3.984% | 261 | 0%
Δήμος Σκύδρας | # |  |  |  | 0 | 0% |  | 0 | 0% |  | 0 | 0% | 0 |  |  | 0 | 0 | 0% | 0 | 0% | 72 | 0 | 72 | 72 | 0% | 7 | 7 | 0 | 79 | 9.722% | 11 | 11 | 0 | 90 | 13.92% | 3 | 3 | 0 | 93 | 3.333% | 3 | 3 | 0 | 96 | 3.226% | 96 | 7.457%
Δήμος Τριπόλεως | # |  |  |  | 0 | 0% |  | 0 | 0% |  | 0 | 0% | 0 |  |  | 0 | 0 | 0% | 0 | 0% | 260 | 0 | 260 | 260 | 0% | 218 | 218 | 0 | 478 | 83.85% | 47 | 47 | 0 | 525 | 9.833% | 20 | 20 | 0 | 545 | 3.81% | 20 | 20 | 0 | 565 | 3.67% | 565 | 21.41%
Δήμος Κορίνθου | # |  |  |  | 0 | 0% |  | 0 | 0% |  | 0 | 0% | 0 |  |  | 0 | 0 | 0% | 0 | 0% | 114 | 0 | 114 | 114 | 0% | 105 | 105 | 0 | 219 | 92.11% | 40 | 40 | 0 | 259 | 18.26% | 20 | 20 | 0 | 279 | 7.722% | 20 | 20 | 0 | 299 | 7.168% | 299 | 27.26%
Δήμος Μεγαλόπολης | # |  |  |  | 0 | 0% |  | 0 | 0% |  | 0 | 0% | 0 |  |  | 55 | 55 | 0% | 55 | 0% | 112 | 0 | 112 | 167 | 203.6% | 22 | 22 | 0 | 189 | 13.17% | 4 | 4 | 0 | 193 | 2.116% | 5 | 5 | 0 | 198 | 2.591% | 5 | 5 | 0 | 203 | 2.525% | 148 | 5.001%
Δήμος Βελβεντού | [5 empty] | 0% |  |  | 0% |  |  | 0% | [5 empty] | 0% | 0 | 0% | 6 | 0 | 6 | 6 | 0% | 7 | 7 | 0 | 13 | 116.7% | 8 | 8 | 0 | 21 | 61.54% | 4 | 4 | 0 | 25 | 19.05% | 4 | 4 | 0 | 29 | 16% | 29 | 48.27%
Δήμος Βοίου | [5 empty] | 0% |  |  | 0% |  |  | 0% | [5 empty] | 0% | 0 | 0% | 10 | 0 | 10 | 10 | 0% | 7 | 7 | 0 | 17 | 70% | 8 | 8 | 0 | 25 | 47.06% | 4 | 4 | 0 | 29 | 16% | 4 | 4 | 0 | 33 | 13.79% | 33 | 34.78%
Δήμος Σερβίων | [5 empty] | 0% |  |  | 0% |  |  | 0% | [5 empty] | 0% | 0 | 0% | 7 | 0 | 7 | 7 | 0% | 7 | 7 | 0 | 14 | 100% | 8 | 8 | 0 | 22 | 57.14% | 4 | 4 | 0 | 26 | 18.18% | 4 | 4 | 0 | 30 | 15.38% | 30 | 43.88%
Δήμος Καλαμάτας | [5 empty] | 0% |  |  | 0% |  |  | 0% | [5 empty] | 0% | 0 | 0% | 40 | 0 | 40 | 40 | 0% | 45 | 45 | 0 | 85 | 112.5% | 36 | 36 | 0 | 121 | 42.35% | 20 | 20 | 0 | 141 | 16.53% | 20 | 20 | 0 | 161 | 14.18% | 161 | 41.64%
Δήμος Σπάρτης | [5 empty] | 0% |  |  | 0% |  |  | 0% | [5 empty] | 0% | 0 | 0% | 28 | 0 | 28 | 28 | 0% | 49 | 49 | 0 | 77 | 175% | 49 | 49 | 0 | 126 | 63.64% | 35 | 35 | 0 | 161 | 27.78% | 35 | 35 | 0 | 196 | 21.74% | 196 | 62.66%
[6 empty] | 0% |  |  | 0% |  |  | 0% | [5 empty] | 0% | 0 | 0% |  |  |  |  | 0% |  |  |  |  | 0% |  |  |  |  | 0% |  |  |  |  | 0% |  |  |  |  | 0% |  | 0%
Προσθήκη / αφαίρεση γραμμών, πάνω από αυτή τη γραμμή, ανάλογα με τον αριθμό των δήμων και δημοτικών ενοτήτων.
Σύνολο Δήμων | # | 0 | 0 | 0 | 0 | 0% | 0 | 0 | 0% | 0 | 0 | 0% | 4 |  |  | 59 | 59 | 0% | 59 | 0% | 813 | 29 | 784 | 872 | 1378% | 789 | 789 | 0 | 1661 | 90.48% | 295 | 295 | 0 | 1956 | 17.76% | 150 | 150 | 0 | 2106 | 7.669% | 150 | 150 | 0 | 2256 | 7.123% | 2197 | 26.83%
Επαγγελματική χρήση – δημόσιες υπηρεσίες
| Μονάδα | Απολογιστικά Στοιχεία | [13 empty] | Πρόβλεψη |  |  | 2018 - 2022 |  | Πρόγραμμα Ανάπτυξης
|  | 2018 |  | 2019 |  |  | 2020 |  |  | 2021 |  |  | 2022 (Σεπτ) |  |  | 2022 |  |  |  |  | 2023 |  |  |  |  | 2024 |  |  |  |  | 2025 |  |  |  |  | 2026 |  |  |  |  | 2027 |  |  |  |  | 2023 - 2027
|  | Νέοι | Προοδευτικοί | Νέοι | Προοδευτικοί | Μεταβολή | Νέοι | Προοδευτικοί | Μεταβολή | Νέοι | Προοδευτικοί | Μεταβολή | Νέοι | Προοδευτικοί | Μεταβολή | Νέοι | Προοδευτικοί | Μεταβολή | Σύνολο | Ετήσιος ρυθμός ανάπτυξης (CAGR) | Νέοι | Πύκνωση υφιστάμενου δικτύου | Επέκταση δικτύου | Προοδευτικοί | Μεταβολή | Νέοι | Πύκνωση υφιστάμενου δικτύου | Επέκταση δικτύου | Προοδευτικοί | Μεταβολή | Νέοι | Πύκνωση υφιστάμενου δικτύου | Επέκταση δικτύου | Προοδευτικοί | Μεταβολή | Νέοι | Πύκνωση υφιστάμενου δικτύου | Επέκταση δικτύου | Προοδευτικοί | Μεταβολή | Νέοι | Πύκνωση υφιστάμενου δικτύου | Επέκταση δικτύου | Προοδευτικοί | Μεταβολή | Σύνολο | Ετήσιος ρυθμός ανάπτυξης (CAGR)
Δήμος Δεσκάτης | # |  |  |  | 0 | 0% |  | 0 | 0% |  | 0 | 0% |  |  |  |  | 0 | 0% | 0 | 0% | 2 | 2 | 0 | 2 | 0% | 2 | 2 | 0 | 4 | 100% | 0 | 0 | 0 | 4 | 0% | 0 | 0 | 0 | 4 | 0% | 0 | 0 | 0 | 4 | 0% | 4 | 18.92%
Δήμος Παιονίας | # |  |  |  | 0 | 0% |  | 0 | 0% |  | 0 | 0% |  |  |  |  | 0 | 0% | 0 | 0% | 17 | 17 | 0 | 17 | 0% | 4 | 4 | 0 | 21 | 23.53% | 4 | 4 | 0 | 25 | 19.05% | 0 | 0 | 0 | 25 | 0% | 0 | 0 | 0 | 25 | 0% | 25 | 10.12%
Δήμος Πολυγύρου | # |  |  |  | 0 | 0% |  | 0 | 0% |  | 0 | 0% |  |  |  |  | 0 | 0% | 0 | 0% | 18 | 18 | 0 | 18 | 0% | 8 | 8 | 0 | 26 | 44.44% | 7 | 7 | 0 | 33 | 26.92% | 0 | 0 | 0 | 33 | 0% | 0 | 0 | 0 | 33 | 0% | 33 | 16.36%
Δήμος Έδεσσας | # |  |  |  | 0 | 0% |  | 0 | 0% |  | 0 | 0% |  |  |  |  | 0 | 0% | 0 | 0% | 4 | 4 | 0 | 4 | 0% | 16 | 16 | 0 | 20 | 400% | 4 | 4 | 0 | 24 | 20% | 2 | 2 | 0 | 26 | 8.333% | 2 | 2 | 0 | 28 | 7.692% | 28 | 62.66%
Δήμος Νάουσας | # |  |  |  | 0 | 0% |  | 0 | 0% |  | 0 | 0% |  |  |  |  | 0 | 0% | 0 | 0% | 0 | 0 | 0 | 0 | 0% | 45 | 45 | 0 | 45 | 0% | 2 | 2 | 0 | 47 | 4.444% | 2 | 2 | 0 | 49 | 4.255% | 2 | 2 | 0 | 51 | 4.082% | 51 | 0%
Δήμος Σκύδρας | # |  |  |  | 0 | 0% |  | 0 | 0% |  | 0 | 0% |  |  |  |  | 0 | 0% | 0 | 0% | 14 | 14 | 0 | 14 | 0% | 1 | 1 | 0 | 15 | 7.143% | 0 | 0 | 0 | 15 | 0% | 0 | 0 | 0 | 15 | 0% | 0 | 0 | 0 | 15 | 0% | 15 | 1.74%
Δήμος Τριπόλεως | # |  |  |  | 0 | 0% |  | 0 | 0% |  | 0 | 0% |  |  |  |  | 0 | 0% | 0 | 0% | 21 | 21 | 0 | 21 | 0% | 11 | 11 | 0 | 32 | 52.38% | 3 | 3 | 0 | 35 | 9.375% | 2 | 2 | 0 | 37 | 5.714% | 1 | 1 | 0 | 38 | 2.703% | 38 | 15.98%
Δήμος Κορίνθου | # |  |  |  | 0 | 0% |  | 0 | 0% |  | 0 | 0% |  |  |  |  | 0 | 0% | 0 | 0% | 53 | 53 | 0 | 53 | 0% | 7 | 7 | 0 | 60 | 13.21% | 3 | 3 | 0 | 63 | 5% | 2 | 2 | 0 | 65 | 3.175% | 1 | 1 | 0 | 66 | 1.538% | 66 | 5.637%
Δήμος Μεγαλόπολης | # |  |  |  | 0 | 0% |  | 0 | 0% |  | 0 | 0% |  |  |  |  | 0 | 0% | 0 | 0% | 0 | 0 | 0 | 0 | 0% | 12 | 12 | 0 | 12 | 0% | 5 | 5 | 0 | 17 | 41.67% | 0 | 0 | 0 | 17 | 0% | 0 | 0 | 0 | 17 | 0% | 17 | 0%
Δήμος Βελβεντού | [5 empty] | 0% |  |  | 0% |  |  | 0% | [5 empty] | 0% | 0 | 0% | 4 | 4 | 0 | 4 | 0% | 2 | 2 | 0 | 6 | 50% | 3 | 3 | 0 | 9 | 50% | 1 | 1 | 0 | 10 | 11.11% | 0 | 0 | 0 | 10 | 0% | 10 | 25.74%
Δήμος Βοίου | [5 empty] | 0% |  |  | 0% |  |  | 0% | [5 empty] | 0% | 0 | 0% | 6 | 6 | 0 | 6 | 0% | 2 | 2 | 0 | 8 | 33.33% | 2 | 2 | 0 | 10 | 25% | 1 | 1 | 0 | 11 | 10% | 0 | 0 | 0 | 11 | 0% | 11 | 16.36%
Δήμος Σερβίων | [5 empty] | 0% |  |  | 0% |  |  | 0% | [5 empty] | 0% | 0 | 0% | 5 | 5 | 0 | 5 | 0% | 2 | 2 | 0 | 7 | 40% | 2 | 2 | 0 | 9 | 28.57% | 1 | 1 | 0 | 10 | 11.11% | 0 | 0 | 0 | 10 | 0% | 10 | 18.92%
Δήμος Καλαμάτας | [5 empty] | 0% |  |  | 0% |  |  | 0% | [5 empty] | 0% | 0 | 0% | 7 | 7 | 0 | 7 | 0% | 5 | 5 | 0 | 12 | 71.43% | 4 | 4 | 0 | 16 | 33.33% | 5 | 5 | 0 | 21 | 31.25% | 10 | 10 | 0 | 31 | 47.62% | 31 | 45.07%
Δήμος Σπάρτης | [5 empty] | 0% |  |  | 0% |  |  | 0% | [5 empty] | 0% | 0 | 0% | 9 | 9 | 0 | 9 | 0% | 15 | 15 | 0 | 24 | 166.7% | 13 | 13 | 0 | 37 | 54.17% | 17 | 17 | 0 | 54 | 45.95% | 10 | 10 | 0 | 64 | 18.52% | 64 | 63.3%
[6 empty] | 0% |  |  | 0% |  |  | 0% | [5 empty] | 0% | 0 | 0% |  |  |  |  | 0% |  |  |  |  | 0% |  |  |  |  | 0% |  |  |  |  | 0% |  |  |  |  | 0% |  | 0%
Προσθήκη / αφαίρεση γραμμών, πάνω από αυτή τη γραμμή, ανάλογα με τον αριθμό των δήμων και δημοτικών ενοτήτων.
Σύνολο Δήμων | # | 0 | 0 | 0 | 0 | 0% | 0 | 0 | 0% | 0 | 0 | 0% | 0 |  |  | 0 | 0 | 0% | 0 | 0% | 160 | 160 | 0 | 160 | 0% | 132 | 132 | 0 | 292 | 82.5% | 52 | 52 | 0 | 344 | 17.81% | 33 | 33 | 0 | 377 | 9.593% | 26 | 26 | 0 | 403 | 6.897% | 403 | 25.98%
,
Βιομηχανικοί
| Μονάδα | Απολογιστικά Στοιχεία | [13 empty] | Πρόβλεψη |  |  | 2018 - 2022 |  | Πρόγραμμα Ανάπτυξης
|  | 2018 |  | 2019 |  |  | 2020 |  |  | 2021 |  |  | 2022 (Σεπτ) |  |  | 2022 |  |  |  |  | 2023 |  |  |  |  | 2024 |  |  |  |  | 2025 |  |  |  |  | 2026 |  |  |  |  | 2027 |  |  |  |  | 2023 - 2027
|  | Νέοι | Προοδευτικοί | Νέοι | Προοδευτικοί | Μεταβολή | Νέοι | Προοδευτικοί | Μεταβολή | Νέοι | Προοδευτικοί | Μεταβολή | Νέοι | Προοδευτικοί | Μεταβολή | Νέοι | Προοδευτικοί | Μεταβολή | Σύνολο | Ετήσιος ρυθμός ανάπτυξης (CAGR) | Νέοι | Πύκνωση υφιστάμενου δικτύου | Επέκταση δικτύου | Προοδευτικοί | Μεταβολή | Νέοι | Πύκνωση υφιστάμενου δικτύου | Επέκταση δικτύου | Προοδευτικοί | Μεταβολή | Νέοι | Πύκνωση υφιστάμενου δικτύου | Επέκταση δικτύου | Προοδευτικοί | Μεταβολή | Νέοι | Πύκνωση υφιστάμενου δικτύου | Επέκταση δικτύου | Προοδευτικοί | Μεταβολή | Νέοι | Πύκνωση υφιστάμενου δικτύου | Επέκταση δικτύου | Προοδευτικοί | Μεταβολή | Σύνολο | Ετήσιος ρυθμός ανάπτυξης (CAGR)
Δήμος Δεσκάτης | # |  |  |  | 0 | 0% |  | 0 | 0% |  | 0 | 0% |  |  |  |  | 0 | 0% | 0 | 0% | 0 | 0 | 0 | 0 | 0% | 0 | 0 | 0 | 0 | 0% | 0 | 0 | 0 | 0 | 0% | 0 | 0 | 0 | 0 | 0% | 0 | 0 | 0 | 0 | 0% | 0 | 0%
Δήμος Παιονίας | # |  |  |  | 0 | 0% |  | 0 | 0% |  | 0 | 0% |  |  |  |  | 0 | 0% | 0 | 0% | 0 | 0 | 0 | 0 | 0% | 0 | 0 | 0 | 0 | 0% | 0 | 0 | 0 | 0 | 0% | 0 | 0 | 0 | 0 | 0% | 0 | 0 | 0 | 0 | 0% | 0 | 0%
Δήμος Πολυγύρου | # |  |  |  | 0 | 0% |  | 0 | 0% |  | 0 | 0% |  |  |  |  | 0 | 0% | 0 | 0% | 0 | 0 | 0 | 0 | 0% | 0 | 0 | 0 | 0 | 0% | 0 | 0 | 0 | 0 | 0% | 0 | 0 | 0 | 0 | 0% | 0 | 0 | 0 | 0 | 0% | 0 | 0%
Δήμος Έδεσσας | # |  |  |  | 0 | 0% |  | 0 | 0% |  | 0 | 0% |  |  |  |  | 0 | 0% | 0 | 0% | 0 | 0 | 0 | 0 | 0% | 2 | 2 | 0 | 2 | 0% | 2 | 2 | 0 | 4 | 100% | 3 | 3 | 0 | 7 | 75% | 1 | 1 | 0 | 8 | 14.29% | 8 | 0%
Δήμος Νάουσας | # |  |  |  | 0 | 0% |  | 0 | 0% |  | 0 | 0% |  |  |  |  | 0 | 0% | 0 | 0% | 0 | 0 | 0 | 0 | 0% | 4 | 4 | 0 | 4 | 0% | 2 | 2 | 0 | 6 | 50% | 1 | 1 | 0 | 7 | 16.67% | 1 | 1 | 0 | 8 | 14.29% | 8 | 0%
Δήμος Σκύδρας | # |  |  |  | 0 | 0% |  | 0 | 0% |  | 0 | 0% |  |  |  |  | 0 | 0% | 0 | 0% | 1 | 1 | 0 | 1 | 0% | 2 | 2 | 0 | 3 | 200% | 2 | 2 | 0 | 5 | 66.67% | 1 | 1 | 0 | 6 | 20% | 0 | 0 | 0 | 6 | 0% | 6 | 56.51%
Δήμος Τριπόλεως | # |  |  |  | 0 | 0% |  | 0 | 0% |  | 0 | 0% |  |  |  |  | 0 | 0% | 0 | 0% | 1 | 1 | 0 | 1 | 0% | 2 | 2 | 0 | 3 | 200% | 2 | 2 | 0 | 5 | 66.67% | 1 | 1 | 0 | 6 | 20% | 1 | 1 | 0 | 7 | 16.67% | 7 | 62.66%
Δήμος Κορίνθου | # |  |  |  | 0 | 0% |  | 0 | 0% |  | 0 | 0% |  |  |  |  | 0 | 0% | 0 | 0% | 0 | 0 | 0 | 0 | 0% | 3 | 3 | 0 | 3 | 0% | 3 | 3 | 0 | 6 | 100% | 3 | 3 | 0 | 9 | 50% | 1 | 1 | 0 | 10 | 11.11% | 10 | 0%
Δήμος Μεγαλόπολης | # |  |  |  | 0 | 0% |  | 0 | 0% |  | 0 | 0% |  |  |  |  | 0 | 0% | 0 | 0% | 0 | 0 | 0 | 0 | 0% | 0 | 0 | 0 | 0 | 0% | 0 | 0 | 0 | 0 | 0% | 0 | 0 | 0 | 0 | 0% | 0 | 0 | 0 | 0 | 0% | 0 | 0%
Δήμος Βελβεντού | [5 empty] | 0% |  |  | 0% |  |  | 0% | [5 empty] | 0% | 0 | 0% | 0 | 0 | 0 | 0 | 0% | 0 | 0 | 0 | 0 | 0% | 0 | 0 | 0 | 0 | 0% | 0 | 0 | 0 | 0 | 0% | 0 | 0 | 0 | 0 | 0% | 0 | 0%
Δήμος Βοίου | [5 empty] | 0% |  |  | 0% |  |  | 0% | [5 empty] | 0% | 0 | 0% | 0 | 0 | 0 | 0 | 0% | 0 | 0 | 0 | 0 | 0% | 0 | 0 | 0 | 0 | 0% | 0 | 0 | 0 | 0 | 0% | 0 | 0 | 0 | 0 | 0% | 0 | 0%
Δήμος Σερβίων | [5 empty] | 0% |  |  | 0% |  |  | 0% | [5 empty] | 0% | 0 | 0% | 0 | 0 | 0 | 0 | 0% | 0 | 0 | 0 | 0 | 0% | 0 | 0 | 0 | 0 | 0% | 0 | 0 | 0 | 0 | 0% | 0 | 0 | 0 | 0 | 0% | 0 | 0%
Δήμος Καλαμάτας | [5 empty] | 0% |  |  | 0% |  |  | 0% | [5 empty] | 0% | 0 | 0% | 0 | 0 | 0 | 0 | 0% | 1 | 1 | 0 | 1 | 0% | 1 | 1 | 0 | 2 | 100% | 0 | 0 | 0 | 2 | 0% | 0 | 0 | 0 | 2 | 0% | 2 | 0%
Δήμος Σπάρτης | [5 empty] | 0% |  |  | 0% |  |  | 0% | [5 empty] | 0% | 0 | 0% | 0 | 0 | 0 | 0 | 0% | 0 | 0 | 0 | 0 | 0% | 0 | 0 | 0 | 0 | 0% | 0 | 0 | 0 | 0 | 0% | 0 | 0 | 0 | 0 | 0% | 0 | 0%
[6 empty] | 0% |  |  | 0% |  |  | 0% | [5 empty] | 0% | 0 | 0% |  |  |  |  | 0% |  |  |  |  | 0% |  |  |  |  | 0% |  |  |  |  | 0% |  |  |  |  | 0% |  | 0%
Προσθήκη / αφαίρεση γραμμών, πάνω από αυτή τη γραμμή, ανάλογα με τον αριθμό των δήμων και δημοτικών ενοτήτων.
Σύνολο Δήμων | # | 0 | 0 | 0 | 0 | 0% | 0 | 0 | 0% | 0 | 0 | 0% | 0 |  |  | 0 | 0 | 0% | 0 | 0% | 2 | 2 | 0 | 2 | 0% | 14 | 14 | 0 | 16 | 700% | 12 | 12 | 0 | 28 | 75% | 9 | 9 | 0 | 37 | 32.14% | 4 | 4 | 0 | 41 | 10.81% | 41 | 112.8%
CNG για αεριοκίνηση και φόρτωση βυτιοφόρων
| Μονάδα | Απολογιστικά Στοιχεία | [13 empty] | Πρόβλεψη |  |  | 2018 - 2022 |  | Πρόγραμμα Ανάπτυξης
|  | 2018 |  | 2019 |  |  | 2020 |  |  | 2021 |  |  | 2022 (Σεπτ) |  |  | 2022 |  |  |  |  | 2023 |  |  |  |  | 2024 |  |  |  |  | 2025 |  |  |  |  | 2026 |  |  |  |  | 2027 |  |  |  |  | 2023 - 2027
|  | Νέοι | Προοδευτικοί | Νέοι | Προοδευτικοί | Μεταβολή | Νέοι | Προοδευτικοί | Μεταβολή | Νέοι | Προοδευτικοί | Μεταβολή | Νέοι | Προοδευτικοί | Μεταβολή | Νέοι | Προοδευτικοί | Μεταβολή | Σύνολο | Ετήσιος ρυθμός ανάπτυξης (CAGR) | Νέοι | Πύκνωση υφιστάμενου δικτύου | Επέκταση δικτύου | Προοδευτικοί | Μεταβολή | Νέοι | Πύκνωση υφιστάμενου δικτύου | Επέκταση δικτύου | Προοδευτικοί | Μεταβολή | Νέοι | Πύκνωση υφιστάμενου δικτύου | Επέκταση δικτύου | Προοδευτικοί | Μεταβολή | Νέοι | Πύκνωση υφιστάμενου δικτύου | Επέκταση δικτύου | Προοδευτικοί | Μεταβολή | Νέοι | Πύκνωση υφιστάμενου δικτύου | Επέκταση δικτύου | Προοδευτικοί | Μεταβολή | Σύνολο | Ετήσιος ρυθμός ανάπτυξης (CAGR)
Δήμος Δεσκάτης | # |  |  |  | 0 | 0% |  | 0 | 0% |  | 0 | 0% |  |  |  |  | 0 | 0% | 0 | 0% | 0 | 0 | 0 | 0 | 0% | 0 | 0 | 0 | 0 | 0% | 0 | 0 | 0 | 0 | 0% | 0 | 0 | 0 | 0 | 0% | 0 | 0 | 0 | 0 | 0% | 0 | 0%
Δήμος Παιονίας | # |  |  |  | 0 | 0% |  | 0 | 0% |  | 0 | 0% |  |  |  |  | 0 | 0% | 0 | 0% | 0 | 0 | 0 | 0 | 0% | 0 | 0 | 0 | 0 | 0% | 0 | 0 | 0 | 0 | 0% | 0 | 0 | 0 | 0 | 0% | 0 | 0 | 0 | 0 | 0% | 0 | 0%
Δήμος Πολυγύρου | # |  |  |  | 0 | 0% |  | 0 | 0% |  | 0 | 0% |  |  |  |  | 0 | 0% | 0 | 0% | 0 | 0 | 0 | 0 | 0% | 0 | 0 | 0 | 0 | 0% | 0 | 0 | 0 | 0 | 0% | 0 | 0 | 0 | 0 | 0% | 0 | 0 | 0 | 0 | 0% | 0 | 0%
Δήμος Έδεσσας | # |  |  |  | 0 | 0% |  | 0 | 0% |  | 0 | 0% |  |  |  |  | 0 | 0% | 0 | 0% | 0 | 0 | 0 | 0 | 0% | 1 | 1 | 0 | 1 | 0% | 0 | 0 | 0 | 1 | 0% | 0 | 0 | 0 | 1 | 0% | 0 | 0 | 0 | 1 | 0% | 1 | 0%
Δήμος Νάουσας | # |  |  |  | 0 | 0% |  | 0 | 0% |  | 0 | 0% |  |  |  |  | 0 | 0% | 0 | 0% | 0 | 0 | 0 | 0 | 0% | 1 | 1 | 0 | 1 | 0% | 0 | 0 | 0 | 1 | 0% | 0 | 0 | 0 | 1 | 0% | 0 | 0 | 0 | 1 | 0% | 1 | 0%
Δήμος Σκύδρας | # |  |  |  | 0 | 0% |  | 0 | 0% |  | 0 | 0% |  |  |  |  | 0 | 0% | 0 | 0% | 1 | 1 | 0 | 1 | 0% | 0 | 0 | 0 | 1 | 0% | 0 | 0 | 0 | 1 | 0% | 0 | 0 | 0 | 1 | 0% | 0 | 0 | 0 | 1 | 0% | 1 | 0%
Δήμος Τριπόλεως | # |  |  |  | 0 | 0% |  | 0 | 0% |  | 0 | 0% |  |  |  |  | 0 | 0% | 0 | 0% | 1 | 1 | 0 | 1 | 0% | 1 | 1 | 0 | 2 | 100% | 0 | 0 | 0 | 2 | 0% | 0 | 0 | 0 | 2 | 0% | 0 | 0 | 0 | 2 | 0% | 2 | 18.92%
Δήμος Κορίνθου | # |  |  |  | 0 | 0% |  | 0 | 0% |  | 0 | 0% |  |  |  |  | 0 | 0% | 0 | 0% | 1 | 1 | 0 | 1 | 0% | 1 | 1 | 0 | 2 | 100% | 0 | 0 | 0 | 2 | 0% | 0 | 0 | 0 | 2 | 0% | 0 | 0 | 0 | 2 | 0% | 2 | 18.92%
Δήμος Μεγαλόπολης | # |  |  |  | 0 | 0% |  | 0 | 0% |  | 0 | 0% |  |  |  |  | 0 | 0% | 0 | 0% | 1 | 1 | 0 | 1 | 0% | 0 | 0 | 0 | 1 | 0% | 0 | 0 | 0 | 1 | 0% | 0 | 0 | 0 | 1 | 0% | 0 | 0 | 0 | 1 | 0% | 1 | 0%
Δήμος Βελβεντού | [5 empty] | 0% |  |  | 0% |  |  | 0% | [5 empty] | 0% | 0 | 0% | 0 | 0 | 0 | 0 | 0% | 0 | 0 | 0 | 0 | 0% | 0 | 0 | 0 | 0 | 0% | 0 | 0 | 0 | 0 | 0% | 0 | 0 | 0 | 0 | 0% | 0 | 0%
Δήμος Βοίου | [5 empty] | 0% |  |  | 0% |  |  | 0% | [5 empty] | 0% | 0 | 0% | 0 | 0 | 0 | 0 | 0% | 0 | 0 | 0 | 0 | 0% | 0 | 0 | 0 | 0 | 0% | 0 | 0 | 0 | 0 | 0% | 0 | 0 | 0 | 0 | 0% | 0 | 0%
Δήμος Σερβίων | [5 empty] | 0% |  |  | 0% |  |  | 0% | [5 empty] | 0% | 0 | 0% | 0 | 0 | 0 | 0 | 0% | 0 | 0 | 0 | 0 | 0% | 0 | 0 | 0 | 0 | 0% | 0 | 0 | 0 | 0 | 0% | 0 | 0 | 0 | 0 | 0% | 0 | 0%
Δήμος Καλαμάτας | [5 empty] | 0% |  |  | 0% |  |  | 0% | [5 empty] | 0% | 0 | 0% | 0 | 0 | 0 | 0 | 0% | 0 | 0 | 0 | 0 | 0% | 0 | 0 | 0 | 0 | 0% | 0 | 0 | 0 | 0 | 0% | 0 | 0 | 0 | 0 | 0% | 0 | 0%
Δήμος Σπάρτης | [5 empty] | 0% |  |  | 0% |  |  | 0% | [5 empty] | 0% | 0 | 0% | 0 | 0 | 0 | 0 | 0% | 0 | 0 | 0 | 0 | 0% | 0 | 0 | 0 | 0 | 0% | 0 | 0 | 0 | 0 | 0% | 0 | 0 | 0 | 0 | 0% | 0 | 0%
[6 empty] | 0% |  |  | 0% |  |  | 0% | [5 empty] | 0% | 0 | 0% |  |  |  |  | 0% |  |  |  |  | 0% |  |  |  |  | 0% |  |  |  |  | 0% |  |  |  |  | 0% |  | 0%
Προσθήκη / αφαίρεση γραμμών, πάνω από αυτή τη γραμμή, ανάλογα με τον αριθμό των δήμων και δημοτικών ενοτήτων.
Σύνολο Δήμων | # | 0 | 0 | 0 | 0 | 0% | 0 | 0 | 0% | 0 | 0 | 0% | 0 |  |  | 0 | 0 | 0% | 0 | 0% | 4 | 4 | 0 | 4 | 0% | 4 | 4 | 0 | 8 | 100% | 0 | 0 | 0 | 8 | 0% | 0 | 0 | 0 | 8 | 0% | 0 | 0 | 0 | 8 | 0% | 8 | 18.92%

## Μέση ετήσια κατανάλωση
Δίκτυο Διανομής: | HENGAS |  |  |  |  | Πίσω στην αρχική σελίδα
Πρόγραμμα Ανάπτυξης: | 2023 | έως | 2027
Οδηγίες συμπλήρωσης φύλλου εργασίας: Συμπλήρωση των δήμων και δημοτικών ενοτήτων που τροφοδοτούνται ή θα τροφοδοτηθούν από το δίκτυο διανομής στη Στήλη Β (προσθήκη / αφαίρεση γραμμών πάνω από την κίτρινη γραμμή, και αντιγραφή των συναρτήσεων του αντίστοιχου πίνακα). Συμπληρωση των κελιών με μπλε χρώμα στους πίνακες του φύλλου εργασίας με στοιχεία για τη μέση ετήσια κατανάλωση ανά κατηγορία πελάτη, λαμβάνοντας υπόψη τη διαφορετική κατανάλωση το 1ο έτος σύνδεσής του. Τα κελιά με γκρι χρώμα υπολογίζονται αυτόματα και δεν απαιτείται η συμπλήρωσή τους
Μέση μοναδιαία ετήσια κατανάλωση αερίου τελικού πελάτη ανά κατηγορία ιστορικά (2018 - 2022) και για το Πρόγραμμα Ανάπτυξης 2023 - 2027
Οικιακοί – κύρια χρήση θέρμανση
| Μονάδα | Απολογιστικά Στοιχεία |  | Πρόγραμμα Ανάπτυξης
|  | 2018 - 2022 |  | 2023 - 2027
|  | 1ο έτος σύνδεσης | Επόμενα έτη τροφοδοσίας | 1ο έτος σύνδεσης | Επόμενα έτη τροφοδοσίας
Δήμος Δεσκάτης | MWh/έτος |  |  | 25 | 25
Δήμος Παιονίας | MWh/έτος |  |  | 15 | 15
Δήμος Πολυγύρου | MWh/έτος |  |  | 15 | 15
Δήμος Έδεσσας | MWh/έτος |  |  | 15 | 15
Δήμος Νάουσας | MWh/έτος |  |  | 15 | 15
Δήμος Σκύδρας | MWh/έτος |  |  | 15 | 15
Δήμος Τριπόλεως | MWh/έτος |  |  | 15 | 15
Δήμος Κορίνθου | MWh/έτος |  |  | 15 | 15
Δήμος Μεγαλόπολης | MWh/έτος |  |  | 15 | 15
Δήμος Βελβεντού | MWh/έτος |  |  | 15 | 15
Δήμος Βοίου | MWh/έτος |  |  | 15 | 15
Δήμος Σερβίων | MWh/έτος |  |  | 15 | 15
Δήμος Καλαμάτας | MWh/έτος |  |  | 15 | 15
Δήμος Σπάρτης | MWh/έτος |  |  | 15 | 15
Προσθήκη / αφαίρεση γραμμών, πάνω από αυτή τη γραμμή, ανάλογα με τον αριθμό των δήμων και δημοτικών ενοτήτων.
Οικιακοί – ζεστό νερό ή/και μαγείρεμα
| Μονάδα | Απολογιστικά Στοιχεία |  | Πρόγραμμα Ανάπτυξης
|  | 2018 - 2022 |  | 2023 - 2027
|  | 1ο έτος σύνδεσης | Επόμενα έτη τροφοδοσίας | 1ο έτος σύνδεσης | Επόμενα έτη τροφοδοσίας
Δήμος Δεσκάτης | MWh/έτος |  |  | 10 | 10
Δήμος Παιονίας | MWh/έτος |  |  | 5 | 5
Δήμος Πολυγύρου | MWh/έτος |  |  | 5 | 5
Δήμος Έδεσσας | MWh/έτος |  |  | 5 | 5
Δήμος Νάουσας | MWh/έτος |  |  | 5 | 5
Δήμος Σκύδρας | MWh/έτος |  |  | 5 | 5
Δήμος Τριπόλεως | MWh/έτος |  |  | 5 | 5
Δήμος Κορίνθου | MWh/έτος |  |  | 5 | 5
Δήμος Μεγαλόπολης | MWh/έτος |  |  | 10 | 10
Δήμος Βελβεντού | MWh/έτος |  |  | 5 | 5
Δήμος Βοίου | MWh/έτος |  |  | 5 | 5
Δήμος Σερβίων | MWh/έτος |  |  | 5 | 5
Δήμος Καλαμάτας | MWh/έτος |  |  | 5 | 5
Δήμος Σπάρτης | MWh/έτος |  |  | 5 | 5
Προσθήκη / αφαίρεση γραμμών, πάνω από αυτή τη γραμμή, ανάλογα με τον αριθμό των δήμων και δημοτικών ενοτήτων.
Εμπορική χρήση
| Μονάδα | Απολογιστικά Στοιχεία |  | Πρόγραμμα Ανάπτυξης
|  | 2018 - 2022 |  | 2023 - 2027
|  | 1ο έτος σύνδεσης | Επόμενα έτη τροφοδοσίας | 1ο έτος σύνδεσης | Επόμενα έτη τροφοδοσίας
Δήμος Δεσκάτης | MWh/έτος |  |  | 10.3103 | 40
Δήμος Παιονίας | MWh/έτος |  |  | 12.1739 | 25
Δήμος Πολυγύρου | MWh/έτος |  |  | 12.3148 | 25
Δήμος Έδεσσας | MWh/έτος |  |  | 9.5143 | 25
Δήμος Νάουσας | MWh/έτος |  |  |  | 25
Δήμος Σκύδρας | MWh/έτος |  |  | 7.4722 | 25
Δήμος Τριπόλεως | MWh/έτος |  |  | 7.5769 | 25
Δήμος Κορίνθου | MWh/έτος |  |  | 7.4649 | 25
Δήμος Μεγαλόπολης | MWh/έτος |  |  | 12.8304 | 25
Δήμος Βελβεντού | MWh/έτος |  |  | 7 | 25
Δήμος Βοίου | MWh/έτος |  |  | 7 | 25
Δήμος Σερβίων | MWh/έτος |  |  | 5 | 25
Δήμος Καλαμάτας | MWh/έτος |  |  | 10 | 25
Δήμος Σπάρτης | MWh/έτος |  |  | 10 | 25
Προσθήκη / αφαίρεση γραμμών, πάνω από αυτή τη γραμμή, ανάλογα με τον αριθμό των δήμων και δημοτικών ενοτήτων.
Επαγγελματική χρήση – δημόσιες υπηρεσίες
| Μονάδα | Απολογιστικά Στοιχεία |  | Πρόγραμμα Ανάπτυξης
|  | 2018 - 2022 |  | 2023 - 2027
|  | 1ο έτος σύνδεσης | Επόμενα έτη τροφοδοσίας | 1ο έτος σύνδεσης | Επόμενα έτη τροφοδοσίας
Δήμος Δεσκάτης | MWh/έτος |  |  | 358 | 358
Δήμος Παιονίας | MWh/έτος |  |  | 59.7059 | 59.7059
Δήμος Πολυγύρου | MWh/έτος |  |  | 59.7222 | 59.7222
Δήμος Έδεσσας | MWh/έτος |  |  | 59.75 | 59.75
Δήμος Νάουσας | MWh/έτος |  |  |  | 60
Δήμος Σκύδρας | MWh/έτος |  |  | 59.7143 | 80
Δήμος Τριπόλεως | MWh/έτος |  |  | 60.619 | 80
Δήμος Κορίνθου | MWh/έτος |  |  | 59.7358 | 80
Δήμος Μεγαλόπολης | MWh/έτος |  |  | 80 | 80
Δήμος Βελβεντού | MWh/έτος |  |  | 60 | 60
Δήμος Βοίου | MWh/έτος |  |  | 60 | 60
Δήμος Σερβίων | MWh/έτος |  |  | 60 | 60
Δήμος Καλαμάτας | MWh/έτος |  |  | 60 | 60
Δήμος Σπάρτης | MWh/έτος |  |  | 60 | 60
Προσθήκη / αφαίρεση γραμμών, πάνω από αυτή τη γραμμή, ανάλογα με τον αριθμό των δήμων και δημοτικών ενοτήτων.
Βιομηχανικοί
| Μονάδα | Απολογιστικά Στοιχεία |  | Πρόγραμμα Ανάπτυξης
|  | 2018 - 2022 |  | 2023 - 2027
|  | 1ο έτος σύνδεσης | Επόμενα έτη τροφοδοσίας | 1ο έτος σύνδεσης | Επόμενα έτη τροφοδοσίας
Δήμος Δεσκάτης | MWh/έτος |  |  |  | 20000
Δήμος Παιονίας | MWh/έτος |  |  |  | 20000
Δήμος Πολυγύρου | MWh/έτος |  |  |  | 20000
Δήμος Έδεσσας | MWh/έτος |  |  |  | 20000
Δήμος Νάουσας | MWh/έτος |  |  |  | 20000
Δήμος Σκύδρας | MWh/έτος |  |  | 3285 | 20000
Δήμος Τριπόλεως | MWh/έτος |  |  | 3333 | 20000
Δήμος Κορίνθου | MWh/έτος |  |  |  | 20000
Δήμος Μεγαλόπολης | MWh/έτος |  |  |  | 20000
Δήμος Βελβεντού | MWh/έτος
Δήμος Βοίου | MWh/έτος
Δήμος Σερβίων | MWh/έτος
Δήμος Καλαμάτας | MWh/έτος
Δήμος Σπάρτης | MWh/έτος
Προσθήκη / αφαίρεση γραμμών, πάνω από αυτή τη γραμμή, ανάλογα με τον αριθμό των δήμων και δημοτικών ενοτήτων.
CNG για αεριοκίνηση και φόρτωση βυτιοφόρων
| Μονάδα | Απολογιστικά Στοιχεία |  | Πρόγραμμα Ανάπτυξης
|  | 2018 - 2022 |  | 2023 - 2027
|  | 1ο έτος σύνδεσης | Επόμενα έτη τροφοδοσίας | 1ο έτος σύνδεσης | Επόμενα έτη τροφοδοσίας
Δήμος Δεσκάτης | MWh/έτος |  |  |  | 0
Δήμος Παιονίας | MWh/έτος |  |  |  | 0
Δήμος Πολυγύρου | MWh/έτος |  |  |  | 0
Δήμος Έδεσσας | MWh/έτος |  |  |  | 6296
Δήμος Νάουσας | MWh/έτος |  |  |  | 5000
Δήμος Σκύδρας | MWh/έτος |  |  | 187 | 187
Δήμος Τριπόλεως | MWh/έτος |  |  | 189 | 5189
Δήμος Κορίνθου | MWh/έτος |  |  | 187 | 5115
Δήμος Μεγαλόπολης | MWh/έτος |  |  | 187 | 5115
Δήμος Βελβεντού | MWh/έτος
Δήμος Βοίου | MWh/έτος
Δήμος Σερβίων | MWh/έτος
Δήμος Καλαμάτας | MWh/έτος
Δήμος Σπάρτης | MWh/έτος
Προσθήκη / αφαίρεση γραμμών, πάνω από αυτή τη γραμμή, ανάλογα με τον αριθμό των δήμων και δημοτικών ενοτήτων.

## Διανεμόμενες ποσότητες αερίου
Δίκτυο Διανομής: | HENGAS | [6 empty] | Πίσω στην αρχική σελίδα
Πρόγραμμα Ανάπτυξης: | 2023 | έως | 2027
Οδηγίες συμπλήρωσης φύλλου εργασίας: Συμπλήρωση των δήμων και δημοτικών ενοτήτων που τροφοδοτούνται ή θα τροφοδοτηθούν από το δίκτυο διανομής στη Στήλη Β (προσθήκη / αφαίρεση γραμμών πάνω από την κίτρινη γραμμή, και αντιγραφή των συναρτήσεων του αντίστοιχου πίνακα). Συμπληρωση των κελιών με μπλε χρώμα στους πίνακες του φύλλου εργασίας με στοιχεία για τις ετήσιες διανεμόμενες ποσότητες αερίου. Τα κελιά με γκρι χρώμα υπολογίζονται αυτόματα και δεν απαιτείται η συμπλήρωσή τους Οι διανεμόμενες ποσότητες για την περίοδο του Προγράμματος Ανάπτυξης περιλαμβάνουν: ποσότητες που διανέμονται σε νέους πελάτες που συνδέονται το έτος του Προγράμματος που εξετάζεται, ποσότητες που διανέμονται σε πελάτες που συνδέθηκαν τα προηγούμενα έτη του Προγράμματος, και ποσότητες που διανέμονται σε πελάτες που ήταν ήδη συνδεδεμένοι πριν τα έτη του Προγράμματος
Ποσότητες αερίου που διανέμονται μέσω του δικτύου διανομής ιστορικά (2018 - 2022) και για το Πρόγραμμα Ανάπτυξης 2023 - 2027
Σύνολο τελικών πελατών
| Μονάδα | Απολογιστικά Στοιχεία | [8 empty] | Πρόβλεψη* |  | 2018 - 2022 |  | Πρόγραμμα Ανάπτυξης
|  | 2018 | 2019 |  | 2020 |  | 2021 |  | 2022 (Σεπτ) |  | 2022 |  |  |  | 2023 |  |  |  | 2024 | [5 empty] | 2025 | [5 empty] | 2026 | [5 empty] | 2027 | [5 empty] | 2023 - 2027
|  | Ποσότητα αερίου | Ποσότητα αερίου | Μεταβολή | Ποσότητα αερίου | Μεταβολή | Ποσότητα αερίου | Μεταβολή | Ποσότητα αερίου | Μεταβολή | Ποσότητα αερίου | Μεταβολή | Σύνολο | Ετήσιος ρυθμός ανάπτυξης (CAGR) | Διανεμόμενες ποσότητες σε πελάτες που συνδέθηκαν το 2023 | Κατανάλωση υφιστάμενων πελατών (με σύνδεση πριν το Πρόγραμμα Ανάπτυξης) | Συνολικές ποσότητες αερίου | Μεταβολή | Νέοι πελάτες για το Πρόγραμμα Ανάπτυξης |  |  | Κατανάλωση υφιστάμενων πελατών (με σύνδεση πριν το Πρόγραμμα Ανάπτυξης) | Συνολικές ποσότητες αερίου | Μεταβολή | Νέοι πελάτες για το Πρόγραμμα Ανάπτυξης |  |  | Κατανάλωση υφιστάμενων πελατών (με σύνδεση πριν το Πρόγραμμα Ανάπτυξης) | Συνολικές ποσότητες αερίου | Μεταβολή | Νέοι πελάτες για το Πρόγραμμα Ανάπτυξης |  |  | Κατανάλωση υφιστάμενων πελατών (με σύνδεση πριν το Πρόγραμμα Ανάπτυξης) | Συνολικές ποσότητες αερίου | Μεταβολή | Νέοι πελάτες για το Πρόγραμμα Ανάπτυξης |  |  | Κατανάλωση υφιστάμενων πελατών (με σύνδεση πριν το Πρόγραμμα Ανάπτυξης) | Συνολικές ποσότητες αερίου | Μεταβολή | Σύνολο | Ετήσιος ρυθμός ανάπτυξης (CAGR)
[19 empty] | Διανεμόμενες ποσότητες σε πελάτες που συνδέθηκαν το 2024 | Διανεμόμενες ποσότητες σε πελάτες που συνδέθηκαν το 2023 | Σύνολο για νέους πελάτες |  |  |  | Διανεμόμενες ποσότητες σε πελάτες που συνδέθηκαν το 2025 | Διανεμόμενες ποσότητες σε πελάτες που συνδέθηκαν το 2023 - 2024 | Σύνολο για νέους πελάτες |  |  |  | Διανεμόμενες ποσότητες σε πελάτες που συνδέθηκαν το 2026 | Διανεμόμενες ποσότητες σε πελάτες που συνδέθηκαν το 2023 - 2025 | Σύνολο για νέους πελάτες |  |  |  | Διανεμόμενες ποσότητες σε πελάτες που συνδέθηκαν το 2027 | Διανεμόμενες ποσότητες σε πελάτες που συνδέθηκαν το 2023 - 2026 | Σύνολο για νέους πελάτες
Δήμος Δεσκάτης | MWh | 0 | 0 | 0% | 0 | 0% | 87 | 0% | 520 |  | 0 | -100% | 87 | 0% | 5935 | 0 | 5935 |  | 8111 | 5935 | 14046 | 0 | 14046 | 136.7% | 3675 | 14046 | 17721 | 0 | 17721 | 26.16% | 1050 | 17721 | 18771 | 0 | 18771 | 5.925% | 560 | 18771 | 19331 | 0 | 19331 | 2.983% | 56473 | 34.34%
Δήμος Παιονίας | MWh | 0 | 0 | 0% | 0 | 0% | 0 | 0% | 50 |  | 0 | 0% | 0 | 0% | 5155 | 0 | 5155 |  | 6088.8235 | 5155 | 11243.8235 | 0 | 11243.8235 | 118.1% | 5568.8235 | 11243.8235 | 16812.6471 | 0 | 16812.6471 | 49.53% | 1360 | 16812.6471 | 18172.6471 | 0 | 18172.6471 | 8.089% | 280 | 18172.6471 | 18452.6471 | 0 | 18452.6471 | 1.541% | 69836.7647 | 37.55%
Δήμος Πολυγύρου | MWh | 0 | 0 | 0% | 0 | 0% | 0 | 0% | 50 |  | 0 | 0% | 0 | 0% | 5100 | 0 | 5100 |  | 6102.7778 | 5100 | 11202.7778 | 0 | 11202.7778 | 119.7% | 4863.0556 | 11202.7778 | 16065.8333 | 0 | 16065.8333 | 43.41% | 1405 | 16065.8333 | 17470.8333 | 0 | 17470.8333 | 8.745% | 740 | 17470.8333 | 18210.8333 | 0 | 18210.8333 | 4.236% | 68050.2778 | 37.46%
Δήμος Έδεσσας | MWh | 0 | 0 | 0% | 0 | 0% | 0 | 0% | 0 |  | 0 | 0% | 0 | 0% | 5272 | 0 | 5272 |  | 70352 | 5272 | 75624 | 0 | 75624 | 1334% | 56539 | 75624 | 132163 | 0 | 132163 | 74.76% | 66159.5 | 132163 | 198322.5 | 0 | 198322.5 | 50.06% | 29425.5 | 198203 | 227628.5 | 0 | 227628.5 | 14.78% | 639010 | 156.3%
Δήμος Νάουσας | MWh | 0 | 0 | 0% | 0 | 0% | 41 | 0% | 840 |  | 0 | -100% | 41 | 0% | 0 | 0 | 0 |  | 108300 | 0 | 108300 | 0 | 108300 | 0% | 56505 | 108300 | 164805 | 0 | 164805 | 52.17% | 34090 | 164805 | 198895 | 0 | 198895 | 20.69% | 27150 | 198775 | 225925 | 0 | 225925 | 13.59% | 697925 | 0%
Δήμος Σκύδρας | MWh | 0 | 0 | 0% | 0 | 0% | 0 | 0% | 0 |  | 0 | 0% | 0 | 0% | 8746 | 0 | 8746 |  | 47455 | 8746 | 56201 | 0 | 56201 | 542.6% | 44635 | 56201 | 100836 | 0 | 100836 | 79.42% | 21075 | 100836 | 121911 | 0 | 121911 | 20.9% | 550 | 121911 | 122461 | 0 | 122461 | 0.4511% | 410155 | 93.44%
Δήμος Τριπόλεως | MWh | 0 | 0 | 0% | 0 | 0% | 0 | 0% | 0 |  | 0 | 0% | 0 | 0% | 12245 | 0 | 12245 |  | 80499 | 12245 | 92744 | 0 | 92744 | 657.4% | 62415 | 92744 | 155159 | 0 | 155159 | 67.3% | 41660 | 155159 | 196819 | 0 | 196819 | 26.85% | 30830 | 196659 | 227489 | 0 | 227489 | 15.58% | 684456 | 107.6%
Δήμος Κορίνθου | MWh | 0 | 0 | 0% | 0 | 0% | 0 | 0% | 0 |  | 0 | 0% | 0 | 0% | 11444 | 0 | 11444 |  | 96280 | 11444 | 107724 | 0 | 107724 | 841.3% | 85820 | 107724 | 193544 | 0 | 193544 | 79.67% | 81660 | 193544 | 275204 | 0 | 275204 | 42.19% | 30830 | 275044 | 305874 | 0 | 305874 | 11.14% | 893790 | 127.4%
Δήμος Μεγαλόπολης | MWh | 0 | 0 | 0% | 0 | 0% | 0 | 0% | 0 |  | 0 | 0% | 0 | 0% | 22669 | 0 | 22669 |  | 4285 | 22669 | 26954 | 0 | 26954 | 18.9% | 1125 | 26954 | 28079 | 0 | 28079 | 4.174% | 750 | 28079 | 28829 | 0 | 28829 | 2.671% | 500 | 28829 | 29329 | 0 | 29329 | 1.734% | 135860 | 6.651%
Δήμος Βελβεντού | MWh |  |  | 0% |  | 0% |  | 0% |  |  |  | 0% |  | 0% | 1382 | 0 | 1382 |  | 1995 | 1382 | 3377 | 0 | 3377 | 144.4% | 2180 | 3377 | 5557 | 0 | 5557 | 64.55% | 1260 | 5557 | 6817 | 0 | 6817 | 22.67% | 1000 | 6757 | 7757 | 0 | 7757 | 13.79% | 24890 | 53.92%
Δήμος Βοίου | MWh |  |  | 0% |  | 0% |  | 0% |  |  |  | 0% |  | 0% | 1530 | 0 | 1530 |  | 1995 | 1530 | 3525 | 0 | 3525 | 130.4% | 3120 | 3525 | 6645 | 0 | 6645 | 88.51% | 1460 | 6645 | 8105 | 0 | 8105 | 21.97% | 1000 | 8045 | 9045 | 0 | 9045 | 11.6% | 28850 | 55.93%
Δήμος Σερβίων | MWh |  |  | 0% |  | 0% |  | 0% |  |  |  | 0% |  | 0% | 1435 |  | 1435 |  | 1995 | 1435 | 3430 |  | 3430 | 139% | 2720 | 3430 | 6150 |  | 6150 | 79.3% | 1260 | 6150 | 7410 | 0 | 7410 | 20.49% | 1000 | 7350 | 8350 | 0 | 8350 | 12.69% | 26775 | 55.31%
Δήμος Καλαμάτας | MWh |  |  | 0% |  | 0% |  | 0% |  |  |  | 0% |  | 0% | 2940 | 0 | 2940 |  | 3905 | 2940 | 6845 | 0 | 6845 | 132.8% | 4380 | 6845 | 11225 | 0 | 11225 | 63.99% | 3980 | 11225 | 15205 | 0 | 15205 | 35.46% | 2850 | 14905 | 17755 | 0 | 17755 | 16.77% | 53970 | 56.76%
Δήμος Σπάρτης | MWh |  |  | 0% |  | 0% |  | 0% |  |  |  | 0% |  | 0% | 2520 | 0 | 2520 |  | 4125 | 2520 | 6645 | 0 | 6645 | 163.7% | 4445 | 6645 | 11090 | 0 | 11090 | 66.89% | 3895 | 11090 | 14985 | 0 | 14985 | 35.12% | 2850 | 13965 | 16815 | 0 | 16815 | 12.21% | 52055 | 60.72%
|  |  |  | 0% |  | 0% |  | 0% |  |  |  | 0% |  | 0% | [9 empty] | 0% | [5 empty] | 0% | [5 empty] | 0% | [5 empty] | 0% |  | 0%
Προσθήκη / αφαίρεση γραμμών, πάνω από αυτή τη γραμμή, ανάλογα με τον αριθμό των δήμων και δημοτικών ενοτήτων.
Σύνολο Δήμων | MWh | 0 | 0 | 0% | 0 | 0% | 128 | 0% | 1460 |  | 0 | -100% | 128 | 0% | 86373 | 0 | 86373 | 0% | 441488.6013 | 86373 | 527861.6013 | 0 | 527861.6013 | 511.1% | 337990.8791 | 527861.6013 | 865852.4804 | 0 | 865852.4804 | 64.03% | 261064.5 | 865852.4804 | 1126916.9804 | 0 | 1126916.9804 | 30.15% | 129565.5 | 1124857.4804 | 1254422.9804 | 0 | 1254422.9804 | 11.31% | 3842096.0425 | 95.22%
* Η πρόβλεψη περιλαμβάνει απολογιστικά στοιχεία για Ιανουάριο - Σεπτέμβριο κα εκτίμηση για Οκτώβριο - Δεκέμβριο
Οικιακοί – κύρια χρήση θέρμανση
| Μονάδα | Απολογιστικά Στοιχεία | [8 empty] | Πρόβλεψη |  | 2018 - 2022 |  | Πρόγραμμα Ανάπτυξης
|  | 2018 | 2019 |  | 2020 |  | 2021 |  | 2022 (Σεπτ) |  | 2022 |  |  |  | 2023 |  |  |  | 2024 | [5 empty] | 2025 | [5 empty] | 2026 | [5 empty] | 2027 | [5 empty] | 2023 - 2027
|  | Ποσότητα αερίου | Ποσότητα αερίου | Μεταβολή | Ποσότητα αερίου | Μεταβολή | Ποσότητα αερίου | Μεταβολή | Ποσότητα αερίου | Μεταβολή | Ποσότητα αερίου | Μεταβολή | Σύνολο | Ετήσιος ρυθμός ανάπτυξης (CAGR) | Διανεμόμενες ποσότητες σε πελάτες που συνδέθηκαν το 2023 | Κατανάλωση υφιστάμενων πελατών (με σύνδεση πριν το Πρόγραμμα Ανάπτυξης) | Συνολικές ποσότητες αερίου | Μεταβολή | Νέοι πελάτες για το Πρόγραμμα Ανάπτυξης |  |  | Κατανάλωση υφιστάμενων πελατών (με σύνδεση πριν το Πρόγραμμα Ανάπτυξης) | Συνολικές ποσότητες αερίου | Μεταβολή | Νέοι πελάτες για το Πρόγραμμα Ανάπτυξης |  |  | Κατανάλωση υφιστάμενων πελατών (με σύνδεση πριν το Πρόγραμμα Ανάπτυξης) | Συνολικές ποσότητες αερίου | Μεταβολή | Νέοι πελάτες για το Πρόγραμμα Ανάπτυξης |  |  | Κατανάλωση υφιστάμενων πελατών (με σύνδεση πριν το Πρόγραμμα Ανάπτυξης) | Συνολικές ποσότητες αερίου | Μεταβολή | Νέοι πελάτες για το Πρόγραμμα Ανάπτυξης |  |  | Κατανάλωση υφιστάμενων πελατών (με σύνδεση πριν το Πρόγραμμα Ανάπτυξης) | Συνολικές ποσότητες αερίου | Μεταβολή | Σύνολο | Ετήσιος ρυθμός ανάπτυξης (CAGR)
[19 empty] | Διανεμόμενες ποσότητες σε πελάτες που συνδέθηκαν το 2024 | Διανεμόμενες ποσότητες σε πελάτες που συνδέθηκαν το 2023 | Σύνολο για νέους πελάτες |  |  |  | Διανεμόμενες ποσότητες σε πελάτες που συνδέθηκαν το 2025 | Διανεμόμενες ποσότητες σε πελάτες που συνδέθηκαν το 2023 - 2024 | Σύνολο για νέους πελάτες |  |  |  | Διανεμόμενες ποσότητες σε πελάτες που συνδέθηκαν το 2026 | Διανεμόμενες ποσότητες σε πελάτες που συνδέθηκαν το 2023 - 2025 | Σύνολο για νέους πελάτες |  |  |  | Διανεμόμενες ποσότητες σε πελάτες που συνδέθηκαν το 2027 | Διανεμόμενες ποσότητες σε πελάτες που συνδέθηκαν το 2023 - 2026 | Σύνολο για νέους πελάτες
Δήμος Δεσκάτης | MWh | 0 | 0 | 0% | 0 | 0% | 41 | 0% | 240 |  |  | -100% | 41 | 0% | 3700 |  | 3700 | 0% | 4625 | 3700 | 8325 |  | 8325 | 125% | 2625 | 8325 | 10950 |  | 10950 | 31.53% | 750 | 10950 | 11700 |  | 11700 | 6.849% | 400 | 11700 | 12100 |  | 12100 | 3.419% | 46775 | 34.48%
Δήμος Παιονίας | MWh | 0 | 0 | 0% | 0 | 0% | 0 | 0% | 50 |  |  | 0% | 0 | 0% | 2685 |  | 2685 | 0% | 3900 | 2685 | 6585 |  | 6585 | 145.3% | 3810 | 6585 | 10395 |  | 10395 | 57.86% | 1020 | 10395 | 11415 |  | 11415 | 9.812% | 210 | 11415 | 11625 |  | 11625 | 1.84% | 42705 | 44.25%
Δήμος Πολυγύρου | MWh | 0 | 0 | 0% | 0 | 0% | 0 | 0% | 40 |  |  | 0% | 0 | 0% | 2520 |  | 2520 | 0% | 3825 | 2520 | 6345 |  | 6345 | 151.8% | 3090 | 6345 | 9435 |  | 9435 | 48.7% | 960 | 9435 | 10395 |  | 10395 | 10.17% | 480 | 10395 | 10875 |  | 10875 | 4.618% | 39570 | 44.13%
Δήμος Έδεσσας | MWh | 0 | 0 | 0% | 0 | 0% | 0 | 0% | 0 |  |  | 0% | 0 | 0% | 3525 |  | 3525 | 0% | 16050 | 3525 | 19575 |  | 19575 | 455.3% | 12150 | 19575 | 31725 |  | 31725 | 62.07% | 4155 | 31725 | 35880 |  | 35880 | 13.1% | 2070 | 35880 | 37950 |  | 37950 | 5.769% | 128655 | 81.14%
Δήμος Νάουσας | MWh | 0 | 0 | 0% | 0 | 0% | 0 | 0% | 0 |  |  | 0% | 0 | 0% | 0 |  | 0 | 0% | 12000 | 0 | 12000 |  | 12000 | 0% | 11220 | 12000 | 23220 |  | 23220 | 93.5% | 10290 | 23220 | 33510 |  | 33510 | 44.32% | 5160 | 33510 | 38670 |  | 38670 | 15.4% | 107400 | 0%
Δήμος Σκύδρας | MWh | 0 | 0 | 0% | 0 | 0% | 0 | 0% | 0 |  |  | 0% | 0 | 0% | 2925 |  | 2925 | 0% | 5400 | 2925 | 8325 |  | 8325 | 184.6% | 3270 | 8325 | 11595 |  | 11595 | 39.28% | 750 | 11595 | 12345 |  | 12345 | 6.468% | 375 | 12345 | 12720 |  | 12720 | 3.038% | 47910 | 44.41%
Δήμος Τριπόλεως | MWh | 0 | 0 | 0% | 0 | 0% | 0 | 0% | 0 |  |  | 0% | 0 | 0% | 4110 |  | 4110 | 0% | 21735 | 4110 | 25845 |  | 25845 | 528.8% | 15750 | 25845 | 41595 |  | 41595 | 60.94% | 15750 | 41595 | 57345 |  | 57345 | 37.87% | 7875 | 57345 | 65220 |  | 65220 | 13.73% | 194115 | 99.59%
Δήμος Κορίνθου | MWh | 0 | 0 | 0% | 0 | 0% | 0 | 0% | 0 |  |  | 0% | 0 | 0% | 5430 |  | 5430 | 0% | 20985 | 5430 | 26415 |  | 26415 | 386.5% | 18435 | 26415 | 44850 |  | 44850 | 69.79% | 15750 | 44850 | 60600 |  | 60600 | 35.12% | 7875 | 60600 | 68475 |  | 68475 | 13% | 205770 | 88.44%
Δήμος Μεγαλόπολης | MWh | 0 | 0 | 0% | 0 | 0% | 0 | 0% | 510 |  |  | 0% | 0 | 0% | 19575 |  | 19575 | 0% | 1665 | 19575 | 21240 |  | 21240 | 8.506% | 375 | 21240 | 21615 |  | 21615 | 1.766% | 375 | 21615 | 21990 |  | 21990 | 1.735% | 255 | 21990 | 22245 |  | 22245 | 1.16% | 106665 | 3.248%
Δήμος Βελβεντού | MWh |  |  | 0% |  | 0% |  | 0% |  |  |  | 0% |  | 0% | 825 |  | 825 | 0% | 1275 | 825 | 2100 |  | 2100 | 154.5% | 1350 | 2100 | 3450 |  | 3450 | 64.29% | 825 | 3450 | 4275 |  | 4275 | 23.91% | 675 | 4275 | 4950 |  | 4950 | 15.79% | 15600 | 56.51%
Δήμος Βοίου | MWh |  |  | 0% |  | 0% |  | 0% |  |  |  | 0% |  | 0% | 825 |  | 825 | 0% | 1275 | 825 | 2100 |  | 2100 | 154.5% | 2100 | 2100 | 4200 |  | 4200 | 100% | 975 | 4200 | 5175 |  | 5175 | 23.21% | 675 | 5175 | 5850 |  | 5850 | 13.04% | 18150 | 63.18%
Δήμος Σερβίων | MWh |  |  | 0% |  | 0% |  | 0% |  |  |  | 0% |  | 0% | 825 |  | 825 | 0% | 1275 | 825 | 2100 |  | 2100 | 154.5% | 1800 | 2100 | 3900 |  | 3900 | 85.71% | 825 | 3900 | 4725 |  | 4725 | 21.15% | 675 | 4725 | 5400 |  | 5400 | 14.29% | 16950 | 59.95%
Δήμος Καλαμάτας | MWh |  |  | 0% |  | 0% |  | 0% |  |  |  | 0% |  | 0% | 1590 |  | 1590 | 0% | 1860 | 1590 | 3450 |  | 3450 | 117% | 2430 | 3450 | 5880 |  | 5880 | 70.43% | 2385 | 5880 | 8265 |  | 8265 | 40.56% | 1500 | 8265 | 9765 |  | 9765 | 18.15% | 28950 | 57.42%
Δήμος Σπάρτης | MWh |  |  | 0% |  | 0% |  | 0% |  |  |  | 0% |  | 0% | 1275 |  | 1275 | 0% | 1500 | 1275 | 2775 |  | 2775 | 117.6% | 1830 | 2775 | 4605 |  | 4605 | 65.95% | 1500 | 4605 | 6105 |  | 6105 | 32.57% | 1500 | 6105 | 7605 |  | 7605 | 24.57% | 22365 | 56.28%
|  |  |  | 0% |  | 0% |  | 0% |  |  |  | 0% |  | 0% |  |  |  | 0% | [5 empty] | 0% | [5 empty] | 0% | [5 empty] | 0% | [5 empty] | 0% |  | 0%
Προσθήκη / αφαίρεση γραμμών, πάνω από αυτή τη γραμμή, ανάλογα με τον αριθμό των δήμων και δημοτικών ενοτήτων.
Σύνολο Δήμων | MWh | 0 | 0 | 0% | 0 | 0% | 41 | 0% | 840 |  | 0 | -100% | 41 | 0% | 49810 | 0 | 49810 | 0% | 97370 | 49810 | 147180 | 0 | 147180 | 195.5% | 80235 | 147180 | 227415 | 0 | 227415 | 54.51% | 56310 | 227415 | 283725 | 0 | 283725 | 24.76% | 29725 | 283725 | 313450 | 0 | 313450 | 10.48% | 1021580 | 58.38%
Οικιακοί – ζεστό νερό ή/και μαγείρεμα
| Μονάδα | Απολογιστικά Στοιχεία | [8 empty] | Πρόβλεψη |  | 2018 - 2022 |  | Πρόγραμμα Ανάπτυξης
|  | 2018 | 2019 |  | 2020 |  | 2021 |  | 2022 (Σεπτ) |  | 2022 |  |  |  | 2023 |  |  |  | 2024 | [5 empty] | 2025 | [5 empty] | 2026 | [5 empty] | 2027 | [5 empty] | 2023 - 2027
|  | Ποσότητα αερίου | Ποσότητα αερίου | Μεταβολή | Ποσότητα αερίου | Μεταβολή | Ποσότητα αερίου | Μεταβολή | Ποσότητα αερίου | Μεταβολή | Ποσότητα αερίου | Μεταβολή | Σύνολο | Ετήσιος ρυθμός ανάπτυξης (CAGR) | Διανεμόμενες ποσότητες σε πελάτες που συνδέθηκαν το 2023 | Κατανάλωση υφιστάμενων πελατών (με σύνδεση πριν το Πρόγραμμα Ανάπτυξης) | Συνολικές ποσότητες αερίου | Μεταβολή | Νέοι πελάτες για το Πρόγραμμα Ανάπτυξης |  |  | Κατανάλωση υφιστάμενων πελατών (με σύνδεση πριν το Πρόγραμμα Ανάπτυξης) | Συνολικές ποσότητες αερίου | Μεταβολή | Νέοι πελάτες για το Πρόγραμμα Ανάπτυξης |  |  | Κατανάλωση υφιστάμενων πελατών (με σύνδεση πριν το Πρόγραμμα Ανάπτυξης) | Συνολικές ποσότητες αερίου | Μεταβολή | Νέοι πελάτες για το Πρόγραμμα Ανάπτυξης |  |  | Κατανάλωση υφιστάμενων πελατών (με σύνδεση πριν το Πρόγραμμα Ανάπτυξης) | Συνολικές ποσότητες αερίου | Μεταβολή | Νέοι πελάτες για το Πρόγραμμα Ανάπτυξης |  |  | Κατανάλωση υφιστάμενων πελατών (με σύνδεση πριν το Πρόγραμμα Ανάπτυξης) | Συνολικές ποσότητες αερίου | Μεταβολή | Σύνολο | Ετήσιος ρυθμός ανάπτυξης (CAGR)
[19 empty] | Διανεμόμενες ποσότητες σε πελάτες που συνδέθηκαν το 2024 | Διανεμόμενες ποσότητες σε πελάτες που συνδέθηκαν το 2023 | Σύνολο για νέους πελάτες |  |  |  | Διανεμόμενες ποσότητες σε πελάτες που συνδέθηκαν το 2025 | Διανεμόμενες ποσότητες σε πελάτες που συνδέθηκαν το 2023 - 2024 | Σύνολο για νέους πελάτες |  |  |  | Διανεμόμενες ποσότητες σε πελάτες που συνδέθηκαν το 2026 | Διανεμόμενες ποσότητες σε πελάτες που συνδέθηκαν το 2023 - 2025 | Σύνολο για νέους πελάτες |  |  |  | Διανεμόμενες ποσότητες σε πελάτες που συνδέθηκαν το 2027 | Διανεμόμενες ποσότητες σε πελάτες που συνδέθηκαν το 2023 - 2026 | Σύνολο για νέους πελάτες
Δήμος Δεσκάτης | MWh | 0 | 0 | 0% | 0 | 0% | 0 | 0% | 0 |  |  | 0% | 0 | 0% | 1220 |  | 1220 | 0% | 1850 | 1220 | 3070 |  | 3070 | 151.6% | 1050 | 3070 | 4120 |  | 4120 | 34.2% | 300 | 4120 | 4420 |  | 4420 | 7.282% | 160 | 4420 | 4580 |  | 4580 | 3.62% | 17410 | 39.2%
Δήμος Παιονίας | MWh | 0 | 0 | 0% | 0 | 0% | 0 | 0% | 0 |  |  | 0% | 0 | 0% | 895 |  | 895 | 0% | 1300 | 895 | 2195 |  | 2195 | 145.3% | 1270 | 2195 | 3465 |  | 3465 | 57.86% | 340 | 3465 | 3805 |  | 3805 | 9.812% | 70 | 3805 | 3875 |  | 3875 | 1.84% | 14235 | 44.25%
Δήμος Πολυγύρου | MWh | 0 | 0 | 0% | 0 | 0% | 0 | 0% | 0 |  |  | 0% | 0 | 0% | 840 |  | 840 | 0% | 1275 | 840 | 2115 |  | 2115 | 151.8% | 1030 | 2115 | 3145 |  | 3145 | 48.7% | 320 | 3145 | 3465 |  | 3465 | 10.17% | 160 | 3465 | 3625 |  | 3625 | 4.618% | 13190 | 44.13%
Δήμος Έδεσσας | MWh | 0 | 0 | 0% | 0 | 0% | 0 | 0% | 0 |  |  | 0% | 0 | 0% | 1175 |  | 1175 | 0% | 5350 | 1175 | 6525 |  | 6525 | 455.3% | 4050 | 6525 | 10575 |  | 10575 | 62.07% | 1385 | 10575 | 11960 |  | 11960 | 13.1% | 690 | 11960 | 12650 |  | 12650 | 5.769% | 42885 | 81.14%
Δήμος Νάουσας | MWh | 0 | 0 | 0% | 0 | 0% | 0 | 0% | 0 |  |  | 0% | 0 | 0% | 0 |  | 0 | 0% | 4000 | 0 | 4000 |  | 4000 | 0% | 3740 | 4000 | 7740 |  | 7740 | 93.5% | 3430 | 7740 | 11170 |  | 11170 | 44.32% | 1720 | 11170 | 12890 |  | 12890 | 15.4% | 35800 | 0%
Δήμος Σκύδρας | MWh | 0 | 0 | 0% | 0 | 0% | 0 | 0% | 0 |  |  | 0% | 0 | 0% | 975 |  | 975 | 0% | 1800 | 975 | 2775 |  | 2775 | 184.6% | 1090 | 2775 | 3865 |  | 3865 | 39.28% | 250 | 3865 | 4115 |  | 4115 | 6.468% | 125 | 4115 | 4240 |  | 4240 | 3.038% | 15970 | 44.41%
Δήμος Τριπόλεως | MWh | 0 | 0 | 0% | 0 | 0% | 0 | 0% | 0 |  |  | 0% | 0 | 0% | 1370 |  | 1370 | 0% | 7245 | 1370 | 8615 |  | 8615 | 528.8% | 5250 | 8615 | 13865 |  | 13865 | 60.94% | 5250 | 13865 | 19115 |  | 19115 | 37.87% | 2625 | 19115 | 21740 |  | 21740 | 13.73% | 64705 | 99.59%
Δήμος Κορίνθου | MWh | 0 | 0 | 0% | 0 | 0% | 0 | 0% | 0 |  |  | 0% | 0 | 0% | 1810 |  | 1810 | 0% | 6995 | 1810 | 8805 |  | 8805 | 386.5% | 6145 | 8805 | 14950 |  | 14950 | 69.79% | 5250 | 14950 | 20200 |  | 20200 | 35.12% | 2625 | 20200 | 22825 |  | 22825 | 13% | 68590 | 88.44%
Δήμος Μεγαλόπολης | MWh | 0 | 0 | 0% | 0 | 0% | 0 | 0% | 0 |  |  | 0% | 0 | 0% | 1470 |  | 1470 | 0% | 1110 | 1470 | 2580 |  | 2580 | 75.51% | 250 | 2580 | 2830 |  | 2830 | 9.69% | 250 | 2830 | 3080 |  | 3080 | 8.834% | 170 | 3080 | 3250 |  | 3250 | 5.519% | 13210 | 21.94%
Δήμος Βελβεντού | MWh |  |  | 0% |  | 0% |  | 0% |  |  |  | 0% |  | 0% | 275 |  | 275 | 0% | 425 | 275 | 700 |  | 700 | 154.5% | 450 | 700 | 1150 |  | 1150 | 64.29% | 275 | 1150 | 1425 |  | 1425 | 23.91% | 225 | 1425 | 1650 |  | 1650 | 15.79% | 5200 | 56.51%
Δήμος Βοίου | MWh |  |  | 0% |  | 0% |  | 0% |  |  |  | 0% |  | 0% | 275 |  | 275 | 0% | 425 | 275 | 700 |  | 700 | 154.5% | 700 | 700 | 1400 |  | 1400 | 100% | 325 | 1400 | 1725 |  | 1725 | 23.21% | 225 | 1725 | 1950 |  | 1950 | 13.04% | 6050 | 63.18%
Δήμος Σερβίων | MWh |  |  | 0% |  | 0% |  | 0% |  |  |  | 0% |  | 0% | 275 |  | 275 | 0% | 425 | 275 | 700 |  | 700 | 154.5% | 600 | 700 | 1300 |  | 1300 | 85.71% | 275 | 1300 | 1575 |  | 1575 | 21.15% | 225 | 1575 | 1800 |  | 1800 | 14.29% | 5650 | 59.95%
Δήμος Καλαμάτας | MWh |  |  | 0% |  | 0% |  | 0% |  |  |  | 0% |  | 0% | 530 |  | 530 | 0% | 620 | 530 | 1150 |  | 1150 | 117% | 810 | 1150 | 1960 |  | 1960 | 70.43% | 795 | 1960 | 2755 |  | 2755 | 40.56% | 500 | 2755 | 3255 |  | 3255 | 18.15% | 9650 | 57.42%
Δήμος Σπάρτης | MWh |  |  | 0% |  | 0% |  | 0% |  |  |  | 0% |  | 0% | 425 |  | 425 | 0% | 500 | 425 | 925 |  | 925 | 117.6% | 610 | 925 | 1535 |  | 1535 | 65.95% | 500 | 1535 | 2035 |  | 2035 | 32.57% | 500 | 2035 | 2535 |  | 2535 | 24.57% | 7455 | 56.28%
|  |  |  | 0% |  | 0% |  | 0% |  |  |  | 0% |  | 0% | 0 |  | 0 | 0% | [5 empty] | 0% | [5 empty] | 0% | [5 empty] | 0% | [5 empty] | 0% |  | 0%
Προσθήκη / αφαίρεση γραμμών, πάνω από αυτή τη γραμμή, ανάλογα με τον αριθμό των δήμων και δημοτικών ενοτήτων.
Σύνολο Δήμων | MWh | 0 | 0 | 0% | 0 | 0% | 0 | 0% | 0 |  | 0 | 0% | 0 | 0% | 11535 | 0 | 11535 | 0% | 33320 | 11535 | 44855 | 0 | 44855 | 288.9% | 27045 | 44855 | 71900 | 0 | 71900 | 60.29% | 18945 | 71900 | 90845 | 0 | 90845 | 26.35% | 10020 | 90845 | 100865 | 0 | 100865 | 11.03% | 320000 | 71.96%
Εμπορική χρήση
| Μονάδα | Απολογιστικά Στοιχεία | [8 empty] | Πρόβλεψη |  | 2018 - 2022 |  | Πρόγραμμα Ανάπτυξης
|  | 2018 | 2019 |  | 2020 |  | 2021 |  | 2022 (Σεπτ) |  | 2022 |  |  |  | 2023 |  |  |  | 2024 | [5 empty] | 2025 | [5 empty] | 2026 | [5 empty] | 2027 | [5 empty] | 2023 - 2027
|  | Ποσότητα αερίου | Ποσότητα αερίου | Μεταβολή | Ποσότητα αερίου | Μεταβολή | Ποσότητα αερίου | Μεταβολή | Ποσότητα αερίου | Μεταβολή | Ποσότητα αερίου | Μεταβολή | Σύνολο | Ετήσιος ρυθμός ανάπτυξης (CAGR) | Διανεμόμενες ποσότητες σε πελάτες που συνδέθηκαν το 2023 | Κατανάλωση υφιστάμενων πελατών (με σύνδεση πριν το Πρόγραμμα Ανάπτυξης) | Συνολικές ποσότητες αερίου | Μεταβολή | Νέοι πελάτες για το Πρόγραμμα Ανάπτυξης |  |  | Κατανάλωση υφιστάμενων πελατών (με σύνδεση πριν το Πρόγραμμα Ανάπτυξης) | Συνολικές ποσότητες αερίου | Μεταβολή | Νέοι πελάτες για το Πρόγραμμα Ανάπτυξης |  |  | Κατανάλωση υφιστάμενων πελατών (με σύνδεση πριν το Πρόγραμμα Ανάπτυξης) | Συνολικές ποσότητες αερίου | Μεταβολή | Νέοι πελάτες για το Πρόγραμμα Ανάπτυξης |  |  | Κατανάλωση υφιστάμενων πελατών (με σύνδεση πριν το Πρόγραμμα Ανάπτυξης) | Συνολικές ποσότητες αερίου | Μεταβολή | Νέοι πελάτες για το Πρόγραμμα Ανάπτυξης |  |  | Κατανάλωση υφιστάμενων πελατών (με σύνδεση πριν το Πρόγραμμα Ανάπτυξης) | Συνολικές ποσότητες αερίου | Μεταβολή | Σύνολο | Ετήσιος ρυθμός ανάπτυξης (CAGR)
[19 empty] | Διανεμόμενες ποσότητες σε πελάτες που συνδέθηκαν το 2024 | Διανεμόμενες ποσότητες σε πελάτες που συνδέθηκαν το 2023 | Σύνολο για νέους πελάτες |  |  |  | Διανεμόμενες ποσότητες σε πελάτες που συνδέθηκαν το 2025 | Διανεμόμενες ποσότητες σε πελάτες που συνδέθηκαν το 2023 - 2024 | Σύνολο για νέους πελάτες |  |  |  | Διανεμόμενες ποσότητες σε πελάτες που συνδέθηκαν το 2026 | Διανεμόμενες ποσότητες σε πελάτες που συνδέθηκαν το 2023 - 2025 | Σύνολο για νέους πελάτες |  |  |  | Διανεμόμενες ποσότητες σε πελάτες που συνδέθηκαν το 2027 | Διανεμόμενες ποσότητες σε πελάτες που συνδέθηκαν το 2023 - 2026 | Σύνολο για νέους πελάτες
Δήμος Δεσκάτης | MWh | 0 | 0 | 0% | 0 | 0% | 46 | 0% | 280 |  |  | -100% | 46 | 0% | 299 |  | 299 | 0% | 920 | 299 | 1219 |  | 1219 | 307.7% | 0 | 1219 | 1219 |  | 1219 | 0% | 0 | 1219 | 1219 |  | 1219 | 0% | 0 | 1219 | 1219 |  | 1219 | 0% | 5175 | 42.1%
Δήμος Παιονίας | MWh | 0 | 0 | 0% | 0 | 0% | 0 | 0% | 0 |  |  | 0% | 0 | 0% | 560 |  | 560 | 0% | 650 | 560 | 1210 |  | 1210 | 116.1% | 250 | 1210 | 1460 |  | 1460 | 20.66% | 0 | 1460 | 1460 |  | 1460 | 0% | 0 | 1460 | 1460 |  | 1460 | 0% | 6150 | 27.07%
Δήμος Πολυγύρου | MWh | 0 | 0 | 0% | 0 | 0% | 0 | 0% | 10 |  |  | 0% | 0 | 0% | 665 |  | 665 | 0% | 525 | 665 | 1190 |  | 1190 | 78.95% | 325 | 1190 | 1515 |  | 1515 | 27.31% | 125 | 1515 | 1640 |  | 1640 | 8.251% | 100 | 1640 | 1740 |  | 1740 | 6.098% | 6750 | 27.18%
Δήμος Έδεσσας | MWh | 0 | 0 | 0% | 0 | 0% | 0 | 0% | 0 |  |  | 0% | 0 | 0% | 333 |  | 333 | 0% | 1700 | 333 | 2033 |  | 2033 | 510.5% | 100 | 2033 | 2133 |  | 2133 | 4.919% | 500 | 2133 | 2633 |  | 2633 | 23.44% | 250 | 2633 | 2883 |  | 2883 | 9.495% | 10015 | 71.53%
Δήμος Νάουσας | MWh | 0 | 0 | 0% | 0 | 0% | 0 | 0% | 0 |  |  | 0% | 0 | 0% | 0 |  | 0 | 0% | 4600 | 0 | 4600 |  | 4600 | 0% | 1425 | 4600 | 6025 |  | 6025 | 30.98% | 250 | 6025 | 6275 |  | 6275 | 4.149% | 150 | 6275 | 6425 |  | 6425 | 2.39% | 23325 | 0%
Δήμος Σκύδρας | MWh | 0 | 0 | 0% | 0 | 0% | 0 | 0% | 0 |  |  | 0% | 0 | 0% | 538 |  | 538 | 0% | 175 | 538 | 713 |  | 713 | 32.53% | 275 | 713 | 988 |  | 988 | 38.57% | 75 | 988 | 1063 |  | 1063 | 7.591% | 50 | 1063 | 1113 |  | 1113 | 4.704% | 4415 | 19.93%
Δήμος Τριπόλεως | MWh | 0 | 0 | 0% | 0 | 0% | 0 | 0% | 0 |  |  | 0% | 0 | 0% | 1970 |  | 1970 | 0% | 5450 | 1970 | 7420 |  | 7420 | 276.6% | 1175 | 7420 | 8595 |  | 8595 | 15.84% | 500 | 8595 | 9095 |  | 9095 | 5.817% | 250 | 9095 | 9345 |  | 9345 | 2.749% | 36425 | 47.58%
Δήμος Κορίνθου | MWh | 0 | 0 | 0% | 0 | 0% | 0 | 0% | 0 |  |  | 0% | 0 | 0% | 851 |  | 851 | 0% | 2625 | 851 | 3476 |  | 3476 | 308.5% | 1000 | 3476 | 4476 |  | 4476 | 28.77% | 500 | 4476 | 4976 |  | 4976 | 11.17% | 250 | 4976 | 5226 |  | 5226 | 5.024% | 19005 | 57.42%
Δήμος Μεγαλόπολης | MWh | 0 | 0 | 0% | 0 | 0% | 0 | 0% | 5 |  |  | 0% | 0 | 0% | 1437 |  | 1437 | 0% | 550 | 1437 | 1987 |  | 1987 | 38.27% | 100 | 1987 | 2087 |  | 2087 | 5.033% | 125 | 2087 | 2212 |  | 2212 | 5.989% | 75 | 2212 | 2287 |  | 2287 | 3.391% | 10010 | 12.32%
Δήμος Βελβεντού | MWh |  |  | 0% |  | 0% |  | 0% |  |  |  | 0% |  | 0% | 42 |  | 42 | 0% | 175 | 42 | 217 |  | 217 | 416.7% | 200 | 217 | 417 |  | 417 | 92.17% | 100 | 417 | 517 |  | 517 | 23.98% | 100 | 517 | 617 |  | 617 | 19.34% | 1810 | 95.78%
Δήμος Βοίου | MWh |  |  | 0% |  | 0% |  | 0% |  |  |  | 0% |  | 0% | 70 |  | 70 | 0% | 175 | 70 | 245 |  | 245 | 250% | 200 | 245 | 445 |  | 445 | 81.63% | 100 | 445 | 545 |  | 545 | 22.47% | 100 | 545 | 645 |  | 645 | 18.35% | 1950 | 74.23%
Δήμος Σερβίων | MWh |  |  | 0% |  | 0% |  | 0% |  |  |  | 0% |  | 0% | 35 |  | 35 | 0% | 175 | 35 | 210 |  | 210 | 500% | 200 | 210 | 410 |  | 410 | 95.24% | 100 | 410 | 510 |  | 510 | 24.39% | 100 | 510 | 610 |  | 610 | 19.61% | 1775 | 104.3%
Δήμος Καλαμάτας | MWh |  |  | 0% |  | 0% |  | 0% |  |  |  | 0% |  | 0% | 400 |  | 400 | 0% | 1125 | 400 | 1525 |  | 1525 | 281.2% | 900 | 1525 | 2425 |  | 2425 | 59.02% | 500 | 2425 | 2925 |  | 2925 | 20.62% | 250 | 2925 | 3175 |  | 3175 | 8.547% | 10450 | 67.85%
Δήμος Σπάρτης | MWh |  |  | 0% |  | 0% |  | 0% |  |  |  | 0% |  | 0% | 280 |  | 280 | 0% | 1225 | 280 | 1505 |  | 1505 | 437.5% | 1225 | 1505 | 2730 |  | 2730 | 81.4% | 875 | 2730 | 3605 |  | 3605 | 32.05% | 250 | 3605 | 3855 |  | 3855 | 6.935% | 11975 | 92.63%
|  |  |  | 0% |  | 0% |  | 0% |  |  |  | 0% |  | 0% |  |  |  | 0% | [5 empty] | 0% | [5 empty] | 0% | [5 empty] | 0% | [5 empty] | 0% |  | 0%
Προσθήκη / αφαίρεση γραμμών, πάνω από αυτή τη γραμμή, ανάλογα με τον αριθμό των δήμων και δημοτικών ενοτήτων.
Σύνολο Δήμων | MWh | 0 | 0 | 0% | 0 | 0% | 46 | 0% | 295 |  | 0 | -100% | 46 | 0% | 7480 | 0 | 7480 | 0% | 20070 | 7480 | 27550 | 0 | 27550 | 268.3% | 7375 | 27550 | 34925 | 0 | 34925 | 26.77% | 3750 | 34925 | 38675 | 0 | 38675 | 10.74% | 1925 | 38675 | 40600 | 0 | 40600 | 4.977% | 149230 | 52.64%
Επαγγελματική χρήση – δημόσιες υπηρεσίες
| Μονάδα | Απολογιστικά Στοιχεία | [8 empty] | Πρόβλεψη |  | 2018 - 2022 |  | Πρόγραμμα Ανάπτυξης
|  | 2018 | 2019 |  | 2020 |  | 2021 |  | 2022 (Σεπτ) |  | 2022 |  |  |  | 2023 |  |  |  | 2024 | [5 empty] | 2025 | [5 empty] | 2026 | [5 empty] | 2027 | [5 empty] | 2023 - 2027
|  | Ποσότητα αερίου | Ποσότητα αερίου | Μεταβολή | Ποσότητα αερίου | Μεταβολή | Ποσότητα αερίου | Μεταβολή | Ποσότητα αερίου | Μεταβολή | Ποσότητα αερίου | Μεταβολή | Σύνολο | Ετήσιος ρυθμός ανάπτυξης (CAGR) | Διανεμόμενες ποσότητες σε πελάτες που συνδέθηκαν το 2023 | Κατανάλωση υφιστάμενων πελατών (με σύνδεση πριν το Πρόγραμμα Ανάπτυξης) | Συνολικές ποσότητες αερίου | Μεταβολή | Νέοι πελάτες για το Πρόγραμμα Ανάπτυξης |  |  | Κατανάλωση υφιστάμενων πελατών (με σύνδεση πριν το Πρόγραμμα Ανάπτυξης) | Συνολικές ποσότητες αερίου | Μεταβολή | Νέοι πελάτες για το Πρόγραμμα Ανάπτυξης |  |  | Κατανάλωση υφιστάμενων πελατών (με σύνδεση πριν το Πρόγραμμα Ανάπτυξης) | Συνολικές ποσότητες αερίου | Μεταβολή | Νέοι πελάτες για το Πρόγραμμα Ανάπτυξης |  |  | Κατανάλωση υφιστάμενων πελατών (με σύνδεση πριν το Πρόγραμμα Ανάπτυξης) | Συνολικές ποσότητες αερίου | Μεταβολή | Νέοι πελάτες για το Πρόγραμμα Ανάπτυξης |  |  | Κατανάλωση υφιστάμενων πελατών (με σύνδεση πριν το Πρόγραμμα Ανάπτυξης) | Συνολικές ποσότητες αερίου | Μεταβολή | Σύνολο | Ετήσιος ρυθμός ανάπτυξης (CAGR)
[19 empty] | Διανεμόμενες ποσότητες σε πελάτες που συνδέθηκαν το 2024 | Διανεμόμενες ποσότητες σε πελάτες που συνδέθηκαν το 2023 | Σύνολο για νέους πελάτες |  |  |  | Διανεμόμενες ποσότητες σε πελάτες που συνδέθηκαν το 2025 | Διανεμόμενες ποσότητες σε πελάτες που συνδέθηκαν το 2023 - 2024 | Σύνολο για νέους πελάτες |  |  |  | Διανεμόμενες ποσότητες σε πελάτες που συνδέθηκαν το 2026 | Διανεμόμενες ποσότητες σε πελάτες που συνδέθηκαν το 2023 - 2025 | Σύνολο για νέους πελάτες |  |  |  | Διανεμόμενες ποσότητες σε πελάτες που συνδέθηκαν το 2027 | Διανεμόμενες ποσότητες σε πελάτες που συνδέθηκαν το 2023 - 2026 | Σύνολο για νέους πελάτες
Δήμος Δεσκάτης | MWh | 0 | 0 | 0% | 0 | 0% | 0 | 0% | 0 |  |  | 0% | 0 | 0% | 716 |  | 716 | 0% | 716 | 716 | 1432 |  | 1432 | 100% | 0 | 1432 | 1432 |  | 1432 | 0% | 0 | 1432 | 1432 |  | 1432 | 0% | 0 | 1432 | 1432 |  | 1432 | 0% | 6444 | 18.92%
Δήμος Παιονίας | MWh | 0 | 0 | 0% | 0 | 0% | 0 | 0% | 0 |  |  | 0% | 0 | 0% | 1015 |  | 1015 | 0% | 238.8235 | 1015 | 1253.8235 |  | 1253.8235 | 23.53% | 238.8235 | 1253.8235 | 1492.6471 |  | 1492.6471 | 19.05% | 0 | 1492.6471 | 1492.6471 |  | 1492.6471 | 0% | 0 | 1492.6471 | 1492.6471 |  | 1492.6471 | 0% | 6746.7647 | 10.12%
Δήμος Πολυγύρου | MWh | 0 | 0 | 0% | 0 | 0% | 0 | 0% | 0 |  |  | 0% | 0 | 0% | 1075 |  | 1075 | 0% | 477.7778 | 1075 | 1552.7778 |  | 1552.7778 | 44.44% | 418.0556 | 1552.7778 | 1970.8333 |  | 1970.8333 | 26.92% | 0 | 1970.8333 | 1970.8333 |  | 1970.8333 | 0% | 0 | 1970.8333 | 1970.8333 |  | 1970.8333 | 0% | 8540.2778 | 16.36%
Δήμος Έδεσσας | MWh | 0 | 0 | 0% | 0 | 0% | 0 | 0% | 0 |  |  | 0% | 0 | 0% | 239 |  | 239 | 0% | 956 | 239 | 1195 |  | 1195 | 400% | 239 | 1195 | 1434 |  | 1434 | 20% | 119.5 | 1434 | 1553.5 |  | 1553.5 | 8.333% | 119.5 | 1434 | 1553.5 |  | 1553.5 | 0% | 5975 | 59.67%
Δήμος Νάουσας | MWh | 0 | 0 | 0% | 0 | 0% | 0 | 0% | 0 |  |  | 0% | 0 | 0% | 0 |  | 0 | 0% | 2700 | 0 | 2700 |  | 2700 | 0% | 120 | 2700 | 2820 |  | 2820 | 4.444% | 120 | 2820 | 2940 |  | 2940 | 4.255% | 120 | 2820 | 2940 |  | 2940 | 0% | 11400 | 0%
Δήμος Σκύδρας | MWh | 0 | 0 | 0% | 0 | 0% | 0 | 0% | 0 |  |  | 0% | 0 | 0% | 836 |  | 836 | 0% | 80 | 836 | 916 |  | 916 | 9.569% | 0 | 916 | 916 |  | 916 | 0% | 0 | 916 | 916 |  | 916 | 0% | 0 | 916 | 916 |  | 916 | 0% | 4500 | 2.311%
Δήμος Τριπόλεως | MWh | 0 | 0 | 0% | 0 | 0% | 0 | 0% | 0 |  |  | 0% | 0 | 0% | 1273 |  | 1273 | 0% | 880 | 1273 | 2153 |  | 2153 | 69.13% | 240 | 2153 | 2393 |  | 2393 | 11.15% | 160 | 2393 | 2553 |  | 2553 | 6.686% | 80 | 2393 | 2473 |  | 2473 | -3.134% | 10845 | 18.06%
Δήμος Κορίνθου | MWh | 0 | 0 | 0% | 0 | 0% | 0 | 0% | 0 |  |  | 0% | 0 | 0% | 3166 |  | 3166 | 0% | 560 | 3166 | 3726 |  | 3726 | 17.69% | 240 | 3726 | 3966 |  | 3966 | 6.441% | 160 | 3966 | 4126 |  | 4126 | 4.034% | 80 | 3966 | 4046 |  | 4046 | -1.939% | 19030 | 6.323%
Δήμος Μεγαλόπολης | MWh | 0 | 0 | 0% | 0 | 0% | 0 | 0% | 0 |  |  | 0% | 0 | 0% | 0 |  | 0 | 0% | 960 | 0 | 960 |  | 960 | 0% | 400 | 960 | 1360 |  | 1360 | 41.67% | 0 | 1360 | 1360 |  | 1360 | 0% | 0 | 1360 | 1360 |  | 1360 | 0% | 5040 | 0%
Δήμος Βελβεντού | MWh |  |  | 0% |  | 0% |  | 0% |  |  |  | 0% |  | 0% | 240 |  | 240 | 0% | 120 | 240 | 360 |  | 360 | 50% | 180 | 360 | 540 |  | 540 | 50% | 60 | 540 | 600 |  | 600 | 11.11% | 0 | 540 | 540 |  | 540 | -10% | 2280 | 22.47%
Δήμος Βοίου | MWh |  |  | 0% |  | 0% |  | 0% |  |  |  | 0% |  | 0% | 360 |  | 360 | 0% | 120 | 360 | 480 |  | 480 | 33.33% | 120 | 480 | 600 |  | 600 | 25% | 60 | 600 | 660 |  | 660 | 10% | 0 | 600 | 600 |  | 600 | -9.091% | 2700 | 13.62%
Δήμος Σερβίων | MWh |  |  | 0% |  | 0% |  | 0% |  |  |  | 0% |  | 0% | 300 |  | 300 | 0% | 120 | 300 | 420 |  | 420 | 40% | 120 | 420 | 540 |  | 540 | 28.57% | 60 | 540 | 600 |  | 600 | 11.11% | 0 | 540 | 540 |  | 540 | -10% | 2400 | 15.83%
Δήμος Καλαμάτας | MWh |  |  | 0% |  | 0% |  | 0% |  |  |  | 0% |  | 0% | 420 |  | 420 | 0% | 300 | 420 | 720 |  | 720 | 71.43% | 240 | 720 | 960 |  | 960 | 33.33% | 300 | 960 | 1260 |  | 1260 | 31.25% | 600 | 960 | 1560 |  | 1560 | 23.81% | 4920 | 38.83%
Δήμος Σπάρτης | MWh |  |  | 0% |  | 0% |  | 0% |  |  |  | 0% |  | 0% | 540 |  | 540 | 0% | 900 | 540 | 1440 |  | 1440 | 166.7% | 780 | 1440 | 2220 |  | 2220 | 54.17% | 1020 | 2220 | 3240 |  | 3240 | 45.95% | 600 | 2220 | 2820 |  | 2820 | -12.96% | 10260 | 51.17%
|  |  |  | 0% |  | 0% |  | 0% |  |  |  | 0% |  | 0% |  |  |  | 0% | [5 empty] | 0% | [5 empty] | 0% | [5 empty] | 0% | [5 empty] | 0% |  | 0%
Προσθήκη / αφαίρεση γραμμών, πάνω από αυτή τη γραμμή, ανάλογα με τον αριθμό των δήμων και δημοτικών ενοτήτων.
Σύνολο Δήμων | MWh | 0 | 0 | 0% | 0 | 0% | 0 | 0% | 0 |  | 0 | 0% | 0 | 0% | 10180 | 0 | 10180 | 0% | 9128.6013 | 10180 | 19308.6013 | 0 | 19308.6013 | 89.67% | 3335.8791 | 19308.6013 | 22644.4804 | 0 | 22644.4804 | 17.28% | 2059.5 | 22644.4804 | 24703.9804 | 0 | 24703.9804 | 9.095% | 1599.5 | 22644.4804 | 24243.9804 | 0 | 24243.9804 | -1.862% | 101081.0425 | 24.23%
Βιομηχανικοί
| Μονάδα | Απολογιστικά Στοιχεία | [8 empty] | Πρόβλεψη |  | 2018 - 2022 |  | Πρόγραμμα Ανάπτυξης
|  | 2018 | 2019 |  | 2020 |  | 2021 |  | 2022 (Σεπτ) |  | 2022 |  |  |  | 2023 |  |  |  | 2024 | [5 empty] | 2025 | [5 empty] | 2026 | [5 empty] | 2027 | [5 empty] | 2023 - 2027
|  | Ποσότητα αερίου | Ποσότητα αερίου | Μεταβολή | Ποσότητα αερίου | Μεταβολή | Ποσότητα αερίου | Μεταβολή | Ποσότητα αερίου | Μεταβολή | Ποσότητα αερίου | Μεταβολή | Σύνολο | Ετήσιος ρυθμός ανάπτυξης (CAGR) | Διανεμόμενες ποσότητες σε πελάτες που συνδέθηκαν το 2023 | Κατανάλωση υφιστάμενων πελατών (με σύνδεση πριν το Πρόγραμμα Ανάπτυξης) | Συνολικές ποσότητες αερίου | Μεταβολή | Νέοι πελάτες για το Πρόγραμμα Ανάπτυξης |  |  | Κατανάλωση υφιστάμενων πελατών (με σύνδεση πριν το Πρόγραμμα Ανάπτυξης) | Συνολικές ποσότητες αερίου | Μεταβολή | Νέοι πελάτες για το Πρόγραμμα Ανάπτυξης |  |  | Κατανάλωση υφιστάμενων πελατών (με σύνδεση πριν το Πρόγραμμα Ανάπτυξης) | Συνολικές ποσότητες αερίου | Μεταβολή | Νέοι πελάτες για το Πρόγραμμα Ανάπτυξης |  |  | Κατανάλωση υφιστάμενων πελατών (με σύνδεση πριν το Πρόγραμμα Ανάπτυξης) | Συνολικές ποσότητες αερίου | Μεταβολή | Νέοι πελάτες για το Πρόγραμμα Ανάπτυξης |  |  | Κατανάλωση υφιστάμενων πελατών (με σύνδεση πριν το Πρόγραμμα Ανάπτυξης) | Συνολικές ποσότητες αερίου | Μεταβολή | Σύνολο | Ετήσιος ρυθμός ανάπτυξης (CAGR)
[19 empty] | Διανεμόμενες ποσότητες σε πελάτες που συνδέθηκαν το 2024 | Διανεμόμενες ποσότητες σε πελάτες που συνδέθηκαν το 2023 | Σύνολο για νέους πελάτες |  |  |  | Διανεμόμενες ποσότητες σε πελάτες που συνδέθηκαν το 2025 | Διανεμόμενες ποσότητες σε πελάτες που συνδέθηκαν το 2023 - 2024 | Σύνολο για νέους πελάτες |  |  |  | Διανεμόμενες ποσότητες σε πελάτες που συνδέθηκαν το 2026 | Διανεμόμενες ποσότητες σε πελάτες που συνδέθηκαν το 2023 - 2025 | Σύνολο για νέους πελάτες |  |  |  | Διανεμόμενες ποσότητες σε πελάτες που συνδέθηκαν το 2027 | Διανεμόμενες ποσότητες σε πελάτες που συνδέθηκαν το 2023 - 2026 | Σύνολο για νέους πελάτες
Δήμος Δεσκάτης | MWh | 0 | 0 | 0% | 0 | 0% | 0 | 0% | 0 |  |  | 0% | 0 | 0% | 0 |  | 0 | 0% | 0 | 0 | 0 |  | 0 | 0% | 0 | 0 | 0 |  | 0 | 0% | 0 | 0 | 0 |  | 0 | 0% | 0 | 0 | 0 |  | 0 | 0% | 0 | 0%
Δήμος Παιονίας | MWh | 0 | 0 | 0% | 0 | 0% | 0 | 0% | 0 |  |  | 0% | 0 | 0% | 0 |  | 0 | 0% | 0 | 0 | 0 |  | 0 | 0% | 0 | 0 | 0 |  | 0 | 0% | 0 | 0 | 0 |  | 0 | 0% | 0 | 0 | 0 |  | 0 | 0% | 0 | 0%
Δήμος Πολυγύρου | MWh | 0 | 0 | 0% | 0 | 0% | 0 | 0% | 0 |  |  | 0% | 0 | 0% | 0 |  | 0 | 0% | 0 | 0 | 0 |  | 0 | 0% | 0 | 0 | 0 |  | 0 | 0% | 0 | 0 | 0 |  | 0 | 0% | 0 | 0 | 0 |  | 0 | 0% | 0 | 0%
Δήμος Έδεσσας | MWh | 0 | 0 | 0% | 0 | 0% | 0 | 0% | 0 |  |  | 0% | 0 | 0% | 0 |  | 0 | 0% | 40000 | 0 | 40000 |  | 40000 | 0% | 40000 | 40000 | 80000 |  | 80000 | 100% | 60000 | 80000 | 140000 |  | 140000 | 75% | 20000 | 140000 | 160000 |  | 160000 | 14.29% | 420000 | 0%
Δήμος Νάουσας | MWh | 0 | 0 | 0% | 0 | 0% | 0 | 0% | 0 |  |  | 0% | 0 | 0% | 0 |  | 0 | 0% | 80000 | 0 | 80000 |  | 80000 | 0% | 40000 | 80000 | 120000 |  | 120000 | 50% | 20000 | 120000 | 140000 |  | 140000 | 16.67% | 20000 | 140000 | 160000 |  | 160000 | 14.29% | 500000 | 0%
Δήμος Σκύδρας | MWh | 0 | 0 | 0% | 0 | 0% | 0 | 0% | 0 |  |  | 0% | 0 | 0% | 3285 |  | 3285 | 0% | 40000 | 3285 | 43285 |  | 43285 | 1218% | 40000 | 43285 | 83285 |  | 83285 | 92.41% | 20000 | 83285 | 103285 |  | 103285 | 24.01% | 0 | 103285 | 103285 |  | 103285 | 0% | 336425 | 136.8%
Δήμος Τριπόλεως | MWh | 0 | 0 | 0% | 0 | 0% | 0 | 0% | 0 |  |  | 0% | 0 | 0% | 3333 |  | 3333 | 0% | 40000 | 3333 | 43333 |  | 43333 | 1200% | 40000 | 43333 | 83333 |  | 83333 | 92.31% | 20000 | 83333 | 103333 |  | 103333 | 24% | 20000 | 103333 | 123333 |  | 123333 | 19.35% | 356665 | 146.6%
Δήμος Κορίνθου | MWh | 0 | 0 | 0% | 0 | 0% | 0 | 0% | 0 |  |  | 0% | 0 | 0% | 0 |  | 0 | 0% | 60000 | 0 | 60000 |  | 60000 | 0% | 60000 | 60000 | 120000 |  | 120000 | 100% | 60000 | 120000 | 180000 |  | 180000 | 50% | 20000 | 180000 | 200000 |  | 200000 | 11.11% | 560000 | 0%
Δήμος Μεγαλόπολης | MWh | 0 | 0 | 0% | 0 | 0% | 0 | 0% | 0 |  |  | 0% | 0 | 0% | 0 |  | 0 | 0% | 0 | 0 | 0 |  | 0 | 0% | 0 | 0 | 0 |  | 0 | 0% | 0 | 0 | 0 |  | 0 | 0% | 0 | 0 | 0 |  | 0 | 0% | 0 | 0%
Δήμος Βελβεντού |  |  |  | 0% |  | 0% |  | 0% |  |  |  | 0% |  | 0% | 0 |  | 0 | 0% | 0 | 0 | 0 |  | 0 | 0% | 0 | 0 | 0 |  | 0 | 0% | 0 | 0 | 0 |  | 0 | 0% | 0 | 0 | 0 |  | 0 | 0% | 0 | 0%
Δήμος Βοίου |  |  |  | 0% |  | 0% |  | 0% |  |  |  | 0% |  | 0% | 0 |  | 0 | 0% | 0 | 0 | 0 |  | 0 | 0% | 0 | 0 | 0 |  | 0 | 0% | 0 | 0 | 0 |  | 0 | 0% | 0 | 0 | 0 |  | 0 | 0% | 0 | 0%
Δήμος Σερβίων |  |  |  | 0% |  | 0% |  | 0% |  |  |  | 0% |  | 0% | 0 |  | 0 | 0% | 0 | 0 | 0 |  | 0 | 0% | 0 | 0 | 0 |  | 0 | 0% | 0 | 0 | 0 |  | 0 | 0% | 0 | 0 | 0 |  | 0 | 0% | 0 | 0%
Δήμος Καλαμάτας |  |  |  | 0% |  | 0% |  | 0% |  |  |  | 0% |  | 0% | 0 |  | 0 | 0% | 0 | 0 | 0 |  | 0 | 0% | 0 | 0 | 0 |  | 0 | 0% | 0 | 0 | 0 |  | 0 | 0% | 0 | 0 | 0 |  | 0 | 0% | 0 | 0%
Δήμος Σπάρτης |  |  |  | 0% |  | 0% |  | 0% |  |  |  | 0% |  | 0% | 0 |  | 0 | 0% | 0 | 0 | 0 |  | 0 | 0% | 0 | 0 | 0 |  | 0 | 0% | 0 | 0 | 0 |  | 0 | 0% | 0 | 0 | 0 |  | 0 | 0% | 0 | 0%
|  |  |  | 0% |  | 0% |  | 0% |  |  |  | 0% |  | 0% |  |  |  | 0% | [5 empty] | 0% | [5 empty] | 0% | [5 empty] | 0% | [5 empty] | 0% |  | 0%
Προσθήκη / αφαίρεση γραμμών, πάνω από αυτή τη γραμμή, ανάλογα με τον αριθμό των δήμων και δημοτικών ενοτήτων.
Σύνολο Δήμων | MWh | 0 | 0 | 0% | 0 | 0% | 0 | 0% | 0 |  | 0 | 0% | 0 | 0% | 6618 | 0 | 6618 | 0% | 260000 | 6618 | 266618 | 0 | 266618 | 3929% | 220000 | 266618 | 486618 | 0 | 486618 | 82.52% | 180000 | 486618 | 666618 | 0 | 666618 | 36.99% | 80000 | 666618 | 746618 | 0 | 746618 | 12% | 2173090 | 225.9%
CNG για αεριοκίνηση και φόρτωση βυτιοφόρων
| Μονάδα | Απολογιστικά Στοιχεία | [8 empty] | Πρόβλεψη |  | 2018 - 2022 |  | Πρόγραμμα Ανάπτυξης
|  | 2018 | 2019 |  | 2020 |  | 2021 |  | 2022 (Σεπτ) |  | 2022 |  |  |  | 2023 |  |  |  | 2024 | [5 empty] | 2025 | [5 empty] | 2026 | [5 empty] | 2027 | [5 empty] | 2023 - 2027
|  | Ποσότητα αερίου | Ποσότητα αερίου | Μεταβολή | Ποσότητα αερίου | Μεταβολή | Ποσότητα αερίου | Μεταβολή | Ποσότητα αερίου | Μεταβολή | Ποσότητα αερίου | Μεταβολή | Σύνολο | Ετήσιος ρυθμός ανάπτυξης (CAGR) | Διανεμόμενες ποσότητες σε πελάτες που συνδέθηκαν το 2023 | Κατανάλωση υφιστάμενων πελατών (με σύνδεση πριν το Πρόγραμμα Ανάπτυξης) | Συνολικές ποσότητες αερίου | Μεταβολή | Νέοι πελάτες για το Πρόγραμμα Ανάπτυξης |  |  | Κατανάλωση υφιστάμενων πελατών (με σύνδεση πριν το Πρόγραμμα Ανάπτυξης) | Συνολικές ποσότητες αερίου | Μεταβολή | Νέοι πελάτες για το Πρόγραμμα Ανάπτυξης |  |  | Κατανάλωση υφιστάμενων πελατών (με σύνδεση πριν το Πρόγραμμα Ανάπτυξης) | Συνολικές ποσότητες αερίου | Μεταβολή | Νέοι πελάτες για το Πρόγραμμα Ανάπτυξης |  |  | Κατανάλωση υφιστάμενων πελατών (με σύνδεση πριν το Πρόγραμμα Ανάπτυξης) | Συνολικές ποσότητες αερίου | Μεταβολή | Νέοι πελάτες για το Πρόγραμμα Ανάπτυξης |  |  | Κατανάλωση υφιστάμενων πελατών (με σύνδεση πριν το Πρόγραμμα Ανάπτυξης) | Συνολικές ποσότητες αερίου | Μεταβολή | Σύνολο | Ετήσιος ρυθμός ανάπτυξης (CAGR)
[19 empty] | Διανεμόμενες ποσότητες σε πελάτες που συνδέθηκαν το 2024 | Διανεμόμενες ποσότητες σε πελάτες που συνδέθηκαν το 2023 | Σύνολο για νέους πελάτες |  |  |  | Διανεμόμενες ποσότητες σε πελάτες που συνδέθηκαν το 2025 | Διανεμόμενες ποσότητες σε πελάτες που συνδέθηκαν το 2023 - 2024 | Σύνολο για νέους πελάτες |  |  |  | Διανεμόμενες ποσότητες σε πελάτες που συνδέθηκαν το 2026 | Διανεμόμενες ποσότητες σε πελάτες που συνδέθηκαν το 2023 - 2025 | Σύνολο για νέους πελάτες |  |  |  | Διανεμόμενες ποσότητες σε πελάτες που συνδέθηκαν το 2027 | Διανεμόμενες ποσότητες σε πελάτες που συνδέθηκαν το 2023 - 2026 | Σύνολο για νέους πελάτες
Δήμος Δεσκάτης | MWh | 0 | 0 | 0% | 0 | 0% | 0 | 0% | 0 |  |  | 0% | 0 | 0% | 0 |  | 0 | 0% | 0 | 0 | 0 |  | 0 | 0% | 0 | 0 | 0 |  | 0 | 0% | 0 | 0 | 0 |  | 0 | 0% | 0 | 0 | 0 |  | 0 | 0% | 0 | 0%
Δήμος Παιονίας | MWh | 0 | 0 | 0% | 0 | 0% | 0 | 0% | 0 |  |  | 0% | 0 | 0% | 0 |  | 0 | 0% | 0 | 0 | 0 |  | 0 | 0% | 0 | 0 | 0 |  | 0 | 0% | 0 | 0 | 0 |  | 0 | 0% | 0 | 0 | 0 |  | 0 | 0% | 0 | 0%
Δήμος Πολυγύρου | MWh | 0 | 0 | 0% | 0 | 0% | 0 | 0% | 0 |  |  | 0% | 0 | 0% | 0 |  | 0 | 0% | 0 | 0 | 0 |  | 0 | 0% | 0 | 0 | 0 |  | 0 | 0% | 0 | 0 | 0 |  | 0 | 0% | 0 | 0 | 0 |  | 0 | 0% | 0 | 0%
Δήμος Έδεσσας | MWh | 0 | 0 | 0% | 0 | 0% | 0 | 0% | 0 |  |  | 0% | 0 | 0% | 0 |  | 0 | 0% | 6296 | 0 | 6296 |  | 6296 | 0% | 0 | 6296 | 6296 |  | 6296 | 0% | 0 | 6296 | 6296 |  | 6296 | 0% | 6296 | 6296 | 12592 |  | 12592 | 100% | 31480 | 0%
Δήμος Νάουσας | MWh | 0 | 0 | 0% | 0 | 0% | 0 | 0% | 0 |  |  | 0% | 0 | 0% | 0 |  | 0 | 0% | 5000 | 0 | 5000 |  | 5000 | 0% | 0 | 5000 | 5000 |  | 5000 | 0% | 0 | 5000 | 5000 |  | 5000 | 0% | 0 | 5000 | 5000 |  | 5000 | 0% | 20000 | 0%
Δήμος Σκύδρας | MWh | 0 | 0 | 0% | 0 | 0% | 0 | 0% | 0 |  |  | 0% | 0 | 0% | 187 |  | 187 | 0% | 0 | 187 | 187 |  | 187 | 0% | 0 | 187 | 187 |  | 187 | 0% | 0 | 187 | 187 |  | 187 | 0% | 0 | 187 | 187 |  | 187 | 0% | 935 | 0%
Δήμος Τριπόλεως | MWh | 0 | 0 | 0% | 0 | 0% | 0 | 0% | 0 |  |  | 0% | 0 | 0% | 189 |  | 189 | 0% | 5189 | 189 | 5378 |  | 5378 | 2746% | 0 | 5378 | 5378 |  | 5378 | 0% | 0 | 5378 | 5378 |  | 5378 | 0% | 0 | 5378 | 5378 |  | 5378 | 0% | 21701 | 131%
Δήμος Κορίνθου | MWh | 0 | 0 | 0% | 0 | 0% | 0 | 0% | 0 |  |  | 0% | 0 | 0% | 187 |  | 187 | 0% | 5115 | 187 | 5302 |  | 5302 | 2735% | 0 | 5302 | 5302 |  | 5302 | 0% | 0 | 5302 | 5302 |  | 5302 | 0% | 0 | 5302 | 5302 |  | 5302 | 0% | 21395 | 130.8%
Δήμος Μεγαλόπολης | MWh | 0 | 0 | 0% | 0 | 0% | 0 | 0% | 0 |  |  | 0% | 0 | 0% | 187 |  | 187 | 0% | 0 | 187 | 187 |  | 187 | 0% | 0 | 187 | 187 |  | 187 | 0% | 0 | 187 | 187 |  | 187 | 0% | 0 | 187 | 187 |  | 187 | 0% | 935 | 0%
Δήμος Βελβεντού | MWh |  |  | 0% |  | 0% |  | 0% |  |  |  | 0% |  | 0% | 0 |  | 0 | 0% | 0 | 0 | 0 |  | 0 | 0% | 0 | 0 | 0 |  | 0 | 0% | 0 | 0 | 0 |  | 0 | 0% | 0 | 0 | 0 |  | 0 | 0% | 0 | 0%
Δήμος Βοίου | MWh |  |  | 0% |  | 0% |  | 0% |  |  |  | 0% |  | 0% | 0 |  | 0 | 0% | 0 | 0 | 0 |  | 0 | 0% | 0 | 0 | 0 |  | 0 | 0% | 0 | 0 | 0 |  | 0 | 0% | 0 | 0 | 0 |  | 0 | 0% | 0 | 0%
Δήμος Σερβίων | MWh |  |  | 0% |  | 0% |  | 0% |  |  |  | 0% |  | 0% | 0 |  | 0 | 0% | 0 | 0 | 0 |  | 0 | 0% | 0 | 0 | 0 |  | 0 | 0% | 0 | 0 | 0 |  | 0 | 0% | 0 | 0 | 0 |  | 0 | 0% | 0 | 0%
Δήμος Καλαμάτας | MWh |  |  | 0% |  | 0% |  | 0% |  |  |  | 0% |  | 0% | 0 |  | 0 | 0% | 0 | 0 | 0 |  | 0 | 0% | 0 | 0 | 0 |  | 0 | 0% | 0 | 0 | 0 |  | 0 | 0% | 0 | 0 | 0 |  | 0 | 0% | 0 | 0%
Δήμος Σπάρτης | MWh |  |  | 0% |  | 0% |  | 0% |  |  |  | 0% |  | 0% | 0 |  | 0 | 0% | 0 | 0 | 0 |  | 0 | 0% | 0 | 0 | 0 |  | 0 | 0% | 0 | 0 | 0 |  | 0 | 0% | 0 | 0 | 0 |  | 0 | 0% | 0 | 0%
|  |  |  | 0% |  | 0% |  | 0% |  |  |  | 0% |  | 0% |  |  |  | 0% | [5 empty] | 0% | [5 empty] | 0% | [5 empty] | 0% | [5 empty] | 0% |  | 0%
Προσθήκη / αφαίρεση γραμμών, πάνω από αυτή τη γραμμή, ανάλογα με τον αριθμό των δήμων και δημοτικών ενοτήτων.
Σύνολο Δήμων | MWh | 0 | 0 | 0% | 0 | 0% | 0 | 0% | 0 |  | 0 | 0% | 0 | 0% | 750 | 0 | 750 | 0% | 21600 | 750 | 22350 | 0 | 22350 | 2880% | 0 | 22350 | 22350 | 0 | 22350 | 0% | 0 | 22350 | 22350 | 0 | 22350 | 0% | 6296 | 22350 | 28646 | 0 | 28646 | 28.17% | 96446 | 148.6%

## Παραδοχές μοναδιαίου κόστους
Δίκτυο Διανομής: | HENGAS | [6 empty] | Πίσω στην αρχική σελίδα
Πρόγραμμα Ανάπτυξης: | 2023 | έως | 2027
Οδηγίες συμπλήρωσης φύλλου εργασίας: Συμπλήρωση των δήμων και δημοτικών ενοτήτων που τροφοδοτούνται ή θα τροφοδοτηθούν από το δίκτυο διανομής στη Στήλη Β (προσθήκη / αφαίρεση γραμμών πάνω από την κίτρινη γραμμή). Συμπληρωση των κελιών με μπλε χρώμα στους πίνακες του φύλλου εργασίας με στοιχεία για μοναδιαίο κόστος ανά τύπο εξοπλισμού.
Παραδοχές μοναδαίου κόστους για υπολογισμό επενδύσεων
Δίκτυο μέσης πίεσης
| Μονάδα | Μέσο μοναδιαίο κόστος υποδομής 2018 - 2022 | 2023 | 2024 | 2025 | 2026 | 2027
Δήμος Δεσκάτης | €/m |  | 0 | 0
Δήμος Παιονίας | €/m |  | 0 | 0
Δήμος Πολυγύρου | €/m |  | 0 | 0
Δήμος Έδεσσας | €/m |  | 315.8438 | 315.8438
Δήμος Νάουσας | €/m |  | 283.9757 | 283.9757
Δήμος Σκύδρας | €/m |  | 390.9389 | 390.9389
Δήμος Τριπόλεως | €/m |  | 313.6446 | 313.6446
Δήμος Κορίνθου | €/m |  | 280 | 280
Δήμος Μεγαλόπολης | €/m |  | 230 | 230
Δήμος Βελβεντού | €/m
Δήμος Βοίου | €/m
Δήμος Σερβίων | €/m
Δήμος Καλαμάτας | €/m
Δήμος Σπάρτης | €/m
Προσθήκη / αφαίρεση γραμμών, πάνω από αυτή τη γραμμή, ανάλογα με τον αριθμό των δήμων και δημοτικών ενοτήτων.
Δίκτυο χαμηλής πίεσης
| Μονάδα | Μέσο μοναδιαίο κόστος υποδομής 2018 - 2022 | 2023 | 2024 | 2025 | 2026 | 2027
Δήμος Δεσκάτης | €/m |  | 73.1 | 73.1 | 73.1 | 73.1 | 73.1
Δήμος Παιονίας | €/m |  | 74.69 | 74.69 | 74.69 | 74.69 | 74.69
Δήμος Πολυγύρου | €/m |  | 74.69 | 74.69 | 74.69 | 74.69 | 74.69
Δήμος Έδεσσας | €/m |  | 74.69 | 74.69 | 74.69 | 74.69 | 74.69
Δήμος Νάουσας | €/m |  | 74.69 | 74.69 | 74.69 | 74.69 | 74.69
Δήμος Σκύδρας | €/m |  | 74.69 | 74.69 | 74.69 | 74.69 | 74.69
Δήμος Τριπόλεως | €/m |  | 73.1 | 73.1 | 73.1 | 73.1 | 73.1
Δήμος Κορίνθου | €/m |  | 73.1 | 73.1 | 73.1 | 73.1 | 73.1
Δήμος Μεγαλόπολης | €/m |  | 71.7898 | 71.7898 | 71.7898 | 71.7898 | 71.7898
Δήμος Βελβεντού | €/m |  | 74.69 | 74.69 | 74.69 | 74.69 | 74.69
Δήμος Βοίου | €/m |  | 74.69 | 74.69 | 74.69 | 74.69 | 74.69
Δήμος Σερβίων | €/m |  | 74.69 | 74.69 | 74.69 | 74.69 | 74.69
Δήμος Καλαμάτας | €/m |  | 80 | 80 | 80 | 80 | 80
Δήμος Σπάρτης | €/m |  | 80 | 80 | 80 | 80 | 80
Προσθήκη / αφαίρεση γραμμών, πάνω από αυτή τη γραμμή, ανάλογα με τον αριθμό των δήμων και δημοτικών ενοτήτων.
Παροχετευτικοί αγωγοί
| Μονάδα | Μέσο μοναδιαίο κόστος υποδομής 2018 - 2022 | 2023 | 2024 | 2025 | 2026 | 2027
Δήμος Δεσκάτης | €/τεμάχιο |  | 680 | 680 | 680 | 680 | 680
Δήμος Παιονίας | €/τεμάχιο |  | 680 | 680 | 680 | 680 | 680
Δήμος Πολυγύρου | €/τεμάχιο |  | 680 | 680 | 680 | 680 | 680
Δήμος Έδεσσας | €/τεμάχιο |  | 680 | 680 | 680 | 680 | 680
Δήμος Νάουσας | €/τεμάχιο |  | 680 | 680 | 680 | 680 | 680
Δήμος Σκύδρας | €/τεμάχιο |  | 680 | 680 | 680 | 680 | 680
Δήμος Τριπόλεως | €/τεμάχιο |  | 680 | 680 | 680 | 680 | 680
Δήμος Κορίνθου | €/τεμάχιο |  | 680 | 680 | 680 | 680 | 680
Δήμος Μεγαλόπολης | €/τεμάχιο |  | 680 | 680 | 680 | 680 | 680
Δήμος Βελβεντού | €/τεμάχιο |  | 680 | 680 | 680 | 680 | 680
Δήμος Βοίου | €/τεμάχιο |  | 680 | 680 | 680 | 680 | 680
Δήμος Σερβίων | €/τεμάχιο |  | 680 | 680 | 680 | 680 | 680
Δήμος Καλαμάτας | €/τεμάχιο |  | 680 | 680 | 680 | 680 | 680
Δήμος Σπάρτης | €/τεμάχιο |  | 680 | 680 | 680 | 680 | 680
Προσθήκη / αφαίρεση γραμμών, πάνω από αυτή τη γραμμή, ανάλογα με τον αριθμό των δήμων και δημοτικών ενοτήτων.
Μετρητές
| Μονάδα | Μέσο μοναδιαίο κόστος υποδομής 2018 - 2022 | 2023 | 2024 | 2025 | 2026 | 2027
Δήμος Δεσκάτης | €/τεμάχιο |  | 253.3333 | 253.3333 | 253.3333 | 253.3333 | 253.3333
Δήμος Παιονίας | €/τεμάχιο |  | 288.6559 | 288.6559 | 288.6559 | 288.6559 | 288.6559
Δήμος Πολυγύρου | €/τεμάχιο |  | 289.5726 | 289.5726 | 289.5726 | 289.5726 | 289.5726
Δήμος Έδεσσας | €/τεμάχιο |  | 303.1963 | 303.1963 | 303.1963 | 303.1963 | 303.1963
Δήμος Νάουσας | €/τεμάχιο |  | 307.5756 | 307.5756 | 307.5756 | 307.5756 | 307.5756
Δήμος Σκύδρας | €/τεμάχιο |  | 321.7728 | 321.7728 | 321.7728 | 321.7728 | 321.7728
Δήμος Τριπόλεως | €/τεμάχιο |  | 293.3333 | 293.3333 | 293.3333 | 293.3333 | 293.3333
Δήμος Κορίνθου | €/τεμάχιο |  | 293.3333 | 293.3333 | 293.3333 | 293.3333 | 293.3333
Δήμος Μεγαλόπολης | €/τεμάχιο |  | 253.3333 | 253.3333 | 253.3333 | 253.3333 | 253.3333
Δήμος Βελβεντού | €/τεμάχιο |  | 289.5726 | 289.5726 | 289.5726 | 289.5726 | 289.5726
Δήμος Βοίου | €/τεμάχιο |  | 289.5726 | 289.5726 | 289.5726 | 289.5726 | 289.5726
Δήμος Σερβίων | €/τεμάχιο |  | 289.5726 | 289.5726 | 289.5726 | 289.5726 | 289.5726
Δήμος Καλαμάτας | €/τεμάχιο |  | 289.5726 | 289.5726 | 289.5726 | 289.5726 | 289.5726
Δήμος Σπάρτης | €/τεμάχιο |  | 289.5726 | 289.5726 | 289.5726 | 289.5726 | 289.5726
Προσθήκη / αφαίρεση γραμμών, πάνω από αυτή τη γραμμή, ανάλογα με τον αριθμό των δήμων και δημοτικών ενοτήτων.
Μετρητικοί & ρυθμιστικοί σταθμοί 19/4
| Μονάδα | Μέσο μοναδιαίο κόστος υποδομής 2018 - 2022 | 2023 | 2024 | 2025 | 2026 | 2027
Δήμος Δεσκάτης | €/τεμάχιο
Δήμος Παιονίας | €/τεμάχιο
Δήμος Πολυγύρου | €/τεμάχιο
Δήμος Έδεσσας | €/τεμάχιο |  | 50000 | 50000 | 50000 | 50000 | 50000
Δήμος Νάουσας | €/τεμάχιο |  | 50000 | 50000 | 50000 | 50000 | 50000
Δήμος Σκύδρας | €/τεμάχιο |  | 50000 | 50000 | 50000 | 50000 | 50000
Δήμος Τριπόλεως | €/τεμάχιο |  | 50000 | 50000 | 50000 | 50000 | 50000
Δήμος Κορίνθου | €/τεμάχιο |  | 50000 | 50000 | 50000 | 50000 | 50000
Δήμος Μεγαλόπολης | €/τεμάχιο |  | 50000 | 50000 | 50000 | 50000 | 50000
Δήμος Βελβεντού | €/τεμάχιο
Δήμος Βοίου | €/τεμάχιο
Δήμος Σερβίων | €/τεμάχιο
Δήμος Καλαμάτας | €/τεμάχιο
Δήμος Σπάρτης | €/τεμάχιο
Προσθήκη / αφαίρεση γραμμών, πάνω από αυτή τη γραμμή, ανάλογα με τον αριθμό των δήμων και δημοτικών ενοτήτων.
Σταθμοί αποσυμπίεσης
| Μονάδα | Μέσο μοναδιαίο κόστος υποδομής 2018 - 2022 | 2023 | 2024 | 2025 | 2026 | 2027
Δήμος Δεσκάτης | €/τεμάχιο
Δήμος Παιονίας | €/τεμάχιο
Δήμος Πολυγύρου | €/τεμάχιο
Δήμος Έδεσσας | €/τεμάχιο
Δήμος Νάουσας | €/τεμάχιο
Δήμος Σκύδρας | €/τεμάχιο
Δήμος Τριπόλεως | €/τεμάχιο
Δήμος Κορίνθου | €/τεμάχιο
Δήμος Μεγαλόπολης | €/τεμάχιο
Δήμος Βελβεντού | €/τεμάχιο | 550000
Δήμος Βοίου | €/τεμάχιο | 550000
Δήμος Σερβίων | €/τεμάχιο | 550000
Δήμος Καλαμάτας | €/τεμάχιο | 550000
Δήμος Σπάρτης | €/τεμάχιο | 550000
Προσθήκη / αφαίρεση γραμμών, πάνω από αυτή τη γραμμή, ανάλογα με τον αριθμό των δήμων και δημοτικών ενοτήτων.
Σταθμοί Αεριοποίησης
| Μονάδα | Μέσο μοναδιαίο κόστος υποδομής 2018 - 2022 | 2023 | 2024 | 2025 | 2026 | 2027
Δήμος Δεσκάτης | €/τεμάχιο
Δήμος Παιονίας | €/τεμάχιο
Δήμος Πολυγύρου | €/τεμάχιο
Δήμος Έδεσσας | €/τεμάχιο
Δήμος Νάουσας | €/τεμάχιο
Δήμος Σκύδρας | €/τεμάχιο
Δήμος Τριπόλεως | €/τεμάχιο
Δήμος Κορίνθου | €/τεμάχιο
Δήμος Μεγαλόπολης | €/τεμάχιο
Δήμος Βελβεντού | €/τεμάχιο
Δήμος Βοίου | €/τεμάχιο
Δήμος Σερβίων | €/τεμάχιο
Δήμος Καλαμάτας | €/τεμάχιο
Δήμος Σπάρτης | €/τεμάχιο
Προσθήκη / αφαίρεση γραμμών, πάνω από αυτή τη γραμμή, ανάλογα με τον αριθμό των δήμων και δημοτικών ενοτήτων.
Αποθήκες LNG
| Μονάδα | Μέσο μοναδιαίο κόστος υποδομής 2018 - 2022 | 2023 | 2024 | 2025 | 2026 | 2027
Δήμος Δεσκάτης | €/τεμάχιο
Δήμος Παιονίας | €/τεμάχιο
Δήμος Πολυγύρου | €/τεμάχιο
Δήμος Έδεσσας | €/τεμάχιο
Δήμος Νάουσας | €/τεμάχιο
Δήμος Σκύδρας | €/τεμάχιο
Δήμος Τριπόλεως | €/τεμάχιο
Δήμος Κορίνθου | €/τεμάχιο
Δήμος Μεγαλόπολης | €/τεμάχιο
Δήμος Βελβεντού | €/τεμάχιο
Δήμος Βοίου | €/τεμάχιο
Δήμος Σερβίων | €/τεμάχιο
Δήμος Καλαμάτας | €/τεμάχιο
Δήμος Σπάρτης | €/τεμάχιο
Προσθήκη / αφαίρεση γραμμών, πάνω από αυτή τη γραμμή, ανάλογα με τον αριθμό των δήμων και δημοτικών ενοτήτων.

## Επενδύσεις
Δίκτυο Διανομής: | HENGAS | [6 empty] | Πίσω στην αρχική σελίδα
Πρόγραμμα Ανάπτυξης: | 2023 | έως | 2027
Οδηγίες συμπλήρωσης φύλλου εργασίας: Συμπλήρωση των δήμων και δημοτικών ενοτήτων που τροφοδοτούνται ή θα τροφοδοτηθούν από το δίκτυο διανομής στη Στήλη Β (προσθήκη / αφαίρεση γραμμών πάνω από την κίτρινη γραμμή, και αντιγραφή των συναρτήσεων του αντίστοιχου πίνακα). Οι υπολογισμοί στους πίνακες (κελιά με γκρι χρώμα) πραγματοποιούνται αυτόματα και δεν απαιτείται η συμπλήρωσή τους
Προγραμματισμένες επενδύσεις στο Πρόγραμμα Ανάπτυξης
Σύνολο επενδύσεων αναπτυξης & σύνδεσης
| Μονάδα | 2023 | 2024 | 2025 | 2026 | 2027 | 2023 - 2027
Δήμος Δεσκάτης | € | 179350 | 232550 | 98000 | 28000 | 14933.3333 | 552833.3333
Δήμος Παιονίας | € | 608347.3763 | 355600.2151 | 334289.7849 | 140558.6022 | 88251.1828 | 1527047.1612
Δήμος Πολυγύρου | € | 494141.8628 | 350048.6325 | 293813.4188 | 141590.5128 | 109594.6154 | 1389189.0423
Δήμος Έδεσσας | € | 4587437.8088 | 1336938.1735 | 1005601.0046 | 446305.2968 | 298825.8447 | 7675108.1284
Δήμος Νάουσας | € | 3492983.1183 | 1270533.2081 | 948328.6899 | 839695.3699 | 497994.1997 | 7049534.5857
Δήμος Σκύδρας | € | 2224002.3933 | 520035.9448 | 530169.5223 | 203475.7325 | 176427.8662 | 3654111.4591
Δήμος Τριπόλεως | € | 3689057.075 | 1932373.3333 | 1218813.3333 | 1190586.6667 | 668880 | 8699710.4083
Δήμος Κορίνθου | € | 3768883.54 | 1770800 | 1387200 | 1192533.3333 | 668880 | 8788296.8733
Δήμος Μεγαλόπολης | € | 416339.9782 | 185333.3333 | 31733.3333 | 28000 | 18666.6667 | 680073.3115
Δήμος Βελβεντού | € | 729728.4619 | 352554.8291 | 321996.8376 | 132864.359 | 122199.0598 | 1659343.5474
Δήμος Βοίου | € | 1230194.9076 | 539279.8291 | 369505.8974 | 291940.0855 | 271579.0598 | 2702499.7794
Δήμος Σερβίων | € | 1273659.1744 | 464589.8291 | 275424.4444 | 207554.359 | 122199.0598 | 2343426.8667
Δήμος Καλαμάτας | € | 687033.1172 | 409675.2137 | 356823.2479 | 298401.3675 | 196348.7179 | 1948281.6642
Δήμος Σπάρτης | € | 664163.4831 | 399009.9145 | 378401.3675 | 307375.0427 | 196348.7179 | 1945298.5259
Προσθήκη / αφαίρεση γραμμών, πάνω από αυτή τη γραμμή, ανάλογα με τον αριθμό των δήμων και δημοτικών ενοτήτων.
Σύνολο Δημων | € | 24045322.297 | 10119322.4559 | 7550100.882 | 5448880.7278 | 3451128.3242 | 50614754.6869
Δίκτυο μέσης πίεσης
| Μονάδα | 2023 | 2024 | 2025 | 2026 | 2027 | 2023 - 2027
Δήμος Δεσκάτης | € | 0 | 0 | 0 | 0 | 0 | 0
Δήμος Παιονίας | € | 0 | 0 | 0 | 0 | 0 | 0
Δήμος Πολυγύρου | € | 0 | 0 | 0 | 0 | 0 | 0
Δήμος Έδεσσας | € | 2403634.838 | 0 | 0 | 0 | 0 | 2403634.838
Δήμος Νάουσας | € | 1496154.4483 | 0 | 0 | 0 | 0 | 1496154.4483
Δήμος Σκύδρας | € | 1212477.0248 | 0 | 0 | 0 | 0 | 1212477.0248
Δήμος Τριπόλεως | € | 1111802.512 | 0 | 0 | 0 | 0 | 1111802.512
Δήμος Κορίνθου | € | 1073016 | 0 | 0 | 0 | 0 | 1073016
Δήμος Μεγαλόπολης | € | 0 | 0 | 0 | 0 | 0 | 0
Δήμος Βελβεντού | € | 0
Δήμος Βοίου | € | 0
Δήμος Σερβίων | € | 0
Δήμος Καλαμάτας | € | 0
Δήμος Σπάρτης | € | 0
Προσθήκη / αφαίρεση γραμμών, πάνω από αυτή τη γραμμή, ανάλογα με τον αριθμό των δήμων και δημοτικών ενοτήτων.
Σύνολο Δημων | € | 7297084.8231 | 0 | 0 | 0 | 0 | 7297084.8231
Δίκτυο χαμηλής πίεσης
| Μονάδα | 2023 | 2024 | 2025 | 2026 | 2027 | 2023 - 2027
Δήμος Δεσκάτης | € | 36550 | 36550 | 0 | 0 | 0 | 73100
Δήμος Παιονίας | € | 471120.9927 | 74690 | 74690 | 74690 | 74690 | 769880.9927
Δήμος Πολυγύρου | € | 357920.7838 | 74690 | 74690 | 74690 | 74690 | 656680.7838
Δήμος Έδεσσας | € | 1967558.67 | 149380 | 149380 | 149380 | 149380 | 2565078.67
Δήμος Νάουσας | € | 1967558.67 | 149380 | 149380 | 149380 | 149380 | 2565078.67
Δήμος Σκύδρας | € | 787023.468 | 149380 | 298760 | 149380 | 149380 | 1533923.468
Δήμος Τριπόλεως | € | 2199050.487 | 146200 | 146200 | 146200 | 146200 | 2783850.487
Δήμος Κορίνθου | € | 2334448.5 | 146200 | 146200 | 146200 | 146200 | 2919248.5
Δήμος Μεγαλόπολης | € | 240739.9782 | 0 | 0 | 0 | 0 | 240739.9782
Δήμος Βελβεντού | € | 240479.393 | 261415 | 224070 | 74690 | 74690 | 875344.393
Δήμος Βοίου | € | 286227.018 | 448140 | 224070 | 224070 | 224070 | 1406577.018
Δήμος Σερβίων | € | 333931.521 | 373450 | 149380 | 149380 | 74690 | 1080831.521
Δήμος Καλαμάτας | € | 144000 | 240000 | 160000 | 120000 | 80000 | 744000
Δήμος Σπάρτης | € | 140496 | 240000 | 200000 | 160000 | 80000 | 820496
Προσθήκη / αφαίρεση γραμμών, πάνω από αυτή τη γραμμή, ανάλογα με τον αριθμό των δήμων και δημοτικών ενοτήτων.
Σύνολο Δημων | € | 11507105.4817 | 2489475 | 1996820 | 1618060 | 1423370 | 19034830.4817
Παροχετευτικοί αγωγοί
| Μονάδα | 2023 | 2024 | 2025 | 2026 | 2027 | 2023 - 2027
Δήμος Δεσκάτης | € | 104040 | 142800 | 71400 | 20400 | 10880 | 349520
Δήμος Παιονίας | € | 96333.424 | 197200 | 182240 | 46240 | 9520 | 531533.424
Δήμος Πολυγύρου | € | 95537.28 | 193120 | 153680 | 46920 | 24480 | 513737.28
Δήμος Έδεσσας | € | 109071.728 | 786760 | 557600 | 205360 | 103360 | 1762151.728
Δήμος Νάουσας | € | 0 | 703120 | 550120 | 475320 | 240040 | 1968600
Δήμος Σκύδρας | € | 112654.376 | 251600 | 157080 | 36720 | 18360 | 576414.376
Δήμος Τριπόλεως | € | 241914.012 | 1143080 | 749360 | 729640 | 365160 | 3229154.012
Δήμος Κορίνθου | € | 230187.48 | 1030200 | 867000 | 731000 | 365160 | 3223547.48
Δήμος Μεγαλόπολης | € | 106080 | 98600 | 23120 | 20400 | 13600 | 261800
Δήμος Βελβεντού | € | 28230.54 | 63920 | 68680 | 40800 | 33320 | 234950.54
Δήμος Βοίου | € | 30836.436 | 63920 | 102000 | 47600 | 33320 | 277676.436
Δήμος Σερβίων | € | 27336 | 63920 | 88400 | 40800 | 33320 | 253776
Δήμος Καλαμάτας | € | 66450.348 | 119000 | 138040 | 125120 | 81600 | 530210.348
Δήμος Σπάρτης | € | 52986.552 | 111520 | 125120 | 103360 | 81600 | 474586.552
Προσθήκη / αφαίρεση γραμμών, πάνω από αυτή τη γραμμή, ανάλογα με τον αριθμό των δήμων και δημοτικών ενοτήτων.
Σύνολο Δημων | € | 1301658.176 | 4968760 | 3833840 | 2669680 | 1413720 | 14187658.176
Μετρητές
| Μονάδα | 2023 | 2024 | 2025 | 2026 | 2027 | 2023 - 2027
Δήμος Δεσκάτης | € | 38760 | 53200 | 26600 | 7600 | 4053.3333 | 130213.3333
Δήμος Παιονίας | € | 40892.9596 | 83710.2151 | 77359.7849 | 19628.6022 | 4041.1828 | 225632.7446
Δήμος Πολυγύρου | € | 40683.799 | 82238.6325 | 65443.4188 | 19980.5128 | 10424.6154 | 218770.9785
Δήμος Έδεσσας | € | 48632.5728 | 350798.1735 | 248621.0046 | 91565.2968 | 46085.8447 | 785702.8924
Δήμος Νάουσας | € | 0 | 318033.2081 | 248828.6899 | 214995.3699 | 108574.1997 | 890431.4674
Δήμος Σκύδρας | € | 53307.5245 | 119055.9448 | 74329.5223 | 17375.7325 | 8687.8662 | 272756.5903
Δήμος Τριπόλεως | € | 104355.064 | 493093.3333 | 323253.3333 | 314746.6667 | 157520 | 1392968.3973
Δήμος Κορίνθου | € | 99296.56 | 444400 | 374000 | 315333.3333 | 157520 | 1390549.8933
Δήμος Μεγαλόπολης | € | 39520 | 36733.3333 | 8613.3333 | 7600 | 5066.6667 | 97533.3333
Δήμος Βελβεντού | € | 11018.5289 | 27219.8291 | 29246.8376 | 17374.359 | 14189.0598 | 99048.6144
Δήμος Βοίου | € | 13131.4536 | 27219.8291 | 43435.8974 | 20270.0855 | 14189.0598 | 118246.3254
Δήμος Σερβίων | € | 12391.6534 | 27219.8291 | 37644.4444 | 17374.359 | 14189.0598 | 108819.3457
Δήμος Καλαμάτας | € | 26582.7692 | 50675.2137 | 58783.2479 | 53281.3675 | 34748.7179 | 224071.3162
Δήμος Σπάρτης | € | 20680.9311 | 47489.9145 | 53281.3675 | 44015.0427 | 34748.7179 | 200215.9739
Προσθήκη / αφαίρεση γραμμών, πάνω από αυτή τη γραμμή, ανάλογα με τον αριθμό των δήμων και δημοτικών ενοτήτων.
Σύνολο Δημων | € | 549253.8163 | 2161087.4559 | 1669440.882 | 1161140.7278 | 614038.3242 | 6154961.2062
Μετρητικοί & ρυθμιστικοί σταθμοί 19/4
|  | 2023 | 2024 | 2025 | 2026 | 2027 | 2023 - 2027
Δήμος Δεσκάτης | € | 0 | 0 | 0 | 0 | 0 | 0
Δήμος Παιονίας | € | 0 | 0 | 0 | 0 | 0 | 0
Δήμος Πολυγύρου | € | 0 | 0 | 0 | 0 | 0 | 0
Δήμος Έδεσσας | € | 58540 | 50000 | 50000 | 0 | 0 | 158540
Δήμος Νάουσας | € | 29270 | 100000 | 0 | 0 | 0 | 129270
Δήμος Σκύδρας | € | 58540 | 0 | 0 | 0 | 0 | 58540
Δήμος Τριπόλεως | € | 31935 | 150000 | 0 | 0 | 0 | 181935
Δήμος Κορίνθου | € | 31935 | 150000 | 0 | 0 | 0 | 181935
Δήμος Μεγαλόπολης | € | 30000 | 50000 | 0 | 0 | 0 | 80000
Δήμος Βελβεντού | €
Δήμος Βοίου | €
Δήμος Σερβίων | €
Δήμος Καλαμάτας | €
Δήμος Σπάρτης | €
Προσθήκη / αφαίρεση γραμμών, πάνω από αυτή τη γραμμή, ανάλογα με τον αριθμό των δήμων και δημοτικών ενοτήτων.
Σύνολο Δημων | € | 240220 | 500000 | 50000 | 0 | 0 | 790220
Σταθμοί αποσυμπίεσης
|  | 2023 | 2024 | 2025 | 2026 | 2027 | 2023 - 2027
Δήμος Δεσκάτης | € | 0 | 0 | 0 | 0 | 0 | 0
Δήμος Παιονίας | € | 0 | 0 | 0 | 0 | 0 | 0
Δήμος Πολυγύρου | € | 0 | 0 | 0 | 0 | 0 | 0
Δήμος Έδεσσας | € | 0 | 0 | 0 | 0 | 0 | 0
Δήμος Νάουσας | € | 0 | 0 | 0 | 0 | 0 | 0
Δήμος Σκύδρας | € | 0 | 0 | 0 | 0 | 0 | 0
Δήμος Τριπόλεως | € | 0 | 0 | 0 | 0 | 0 | 0
Δήμος Κορίνθου | € | 0 | 0 | 0 | 0 | 0 | 0
Δήμος Μεγαλόπολης | € | 0 | 0 | 0 | 0 | 0 | 0
Δήμος Βελβεντού | € | 450000 | 0 | 0 | 0 | 0 | 450000
Δήμος Βοίου | € | 900000 | 0 | 0 | 0 | 0 | 900000
Δήμος Σερβίων | € | 900000 | 0 | 0 | 0 | 0 | 900000
Δήμος Καλαμάτας | € | 450000 | 0 | 0 | 0 | 0 | 450000
Δήμος Σπάρτης | € | 450000 | 0 | 0 | 0 | 0 | 450000
Προσθήκη / αφαίρεση γραμμών, πάνω από αυτή τη γραμμή, ανάλογα με τον αριθμό των δήμων και δημοτικών ενοτήτων.
Σύνολο Δημων | € | 3150000 | 0 | 0 | 0 | 0 | 3150000
Σταθμοί Αεριοποίησης
|  | 2023 | 2024 | 2025 | 2026 | 2027 | 2023 - 2027
Δήμος Δεσκάτης | € | 0 | 0 | 0 | 0 | 0 | 0
Δήμος Παιονίας | € | 0 | 0 | 0 | 0 | 0 | 0
Δήμος Πολυγύρου | € | 0 | 0 | 0 | 0 | 0 | 0
Δήμος Έδεσσας | € | 0 | 0 | 0 | 0 | 0 | 0
Δήμος Νάουσας | € | 0 | 0 | 0 | 0 | 0 | 0
Δήμος Σκύδρας | € | 0 | 0 | 0 | 0 | 0 | 0
Δήμος Τριπόλεως | € | 0 | 0 | 0 | 0 | 0 | 0
Δήμος Κορίνθου | € | 0 | 0 | 0 | 0 | 0 | 0
Δήμος Μεγαλόπολης | € | 0 | 0 | 0 | 0 | 0 | 0
Δήμος Βελβεντού | €
Δήμος Βοίου | €
Δήμος Σερβίων | €
Δήμος Καλαμάτας | €
Δήμος Σπάρτης | €
Προσθήκη / αφαίρεση γραμμών, πάνω από αυτή τη γραμμή, ανάλογα με τον αριθμό των δήμων και δημοτικών ενοτήτων.
Σύνολο Δημων | € | 0 | 0 | 0 | 0 | 0 | 0
Αποθήκες LNG
|  | 2023 | 2024 | 2025 | 2026 | 2027 | 2023 - 2027
Δήμος Δεσκάτης | € | 0 | 0 | 0 | 0 | 0 | 0
Δήμος Παιονίας | € | 0 | 0 | 0 | 0 | 0 | 0
Δήμος Πολυγύρου | € | 0 | 0 | 0 | 0 | 0 | 0
Δήμος Έδεσσας | € | 0 | 0 | 0 | 0 | 0 | 0
Δήμος Νάουσας | € | 0 | 0 | 0 | 0 | 0 | 0
Δήμος Σκύδρας | € | 0 | 0 | 0 | 0 | 0 | 0
Δήμος Τριπόλεως | € | 0 | 0 | 0 | 0 | 0 | 0
Δήμος Κορίνθου | € | 0 | 0 | 0 | 0 | 0 | 0
Δήμος Μεγαλόπολης | € | 0 | 0 | 0 | 0 | 0 | 0
Δήμος Βελβεντού | €
Δήμος Βοίου | €
Δήμος Σερβίων | €
Δήμος Καλαμάτας | €
Δήμος Σπάρτης | €
Προσθήκη / αφαίρεση γραμμών, πάνω από αυτή τη γραμμή, ανάλογα με τον αριθμό των δήμων και δημοτικών ενοτήτων.
Σύνολο Δημων | € | 0 | 0 | 0 | 0 | 0 | 0

## Παραδοχές διείσδυσης - κάλυψης
Δίκτυο Διανομής: | HENGAS | [6 empty] | Πίσω στην αρχική σελίδα
Πρόγραμμα Ανάπτυξης: | 2023 | έως | 2027
Οδηγίες συμπλήρωσης φύλλου εργασίας: Συμπλήρωση των δήμων και δημοτικών ενοτήτων που τροφοδοτούνται ή θα τροφοδοτηθούν από το δίκτυο διανομής στη Στήλη Β (προσθήκη / αφαίρεση γραμμών πάνω από την κίτρινη γραμμή, και αντιγραφή των συναρτήσεων του αντίστοιχου πίνακα). Συμπληρωση των κελιών με μπλε χρώμα στους πίνακες του φύλλου εργασίας με τα στοιχεία που απαιτούνται για τον υπολογισμό των δεικτών διείσδυσης και κάλυψης (ιστορικά και για το Πρόγραμμα Ανάπτυξης). Τα κελιά με γκρι χρώμα υπολογίζονται αυτόματα και δεν απαιτείται η συμπλήρωσή τους.
Παραδοχές για τον υπολογισμό διείσδυσης αερίου και κάλυψης δικτύου
Δυνητικοί πελάτες
| Μονάδα | Απολογιστικά Στοιχεία | [19 empty] | Πρόβλεψη* |  |  |  | Πρόγραμμα Ανάπτυξης
|  | 2018 |  |  |  | 2019 |  |  |  | 2020 |  |  |  | 2021 |  |  |  | 2022 (Σεπτ) |  |  |  | 2022 |  |  |  | 2023 |  |  |  | 2024 |  |  |  | 2025 |  |  |  | 2026 |  |  |  | 2027
|  | Σύνολο* | Οικιακοί | Εμπορικοί** | Βιομηχανικοί | Σύνολο | Οικιακοί | Εμπορικοί | Βιομηχανικοί | Σύνολο | Οικιακοί | Εμπορικοί | Βιομηχανικοί | Σύνολο | Οικιακοί | Εμπορικοί | Βιομηχανικοί | Σύνολο | Οικιακοί | Εμπορικοί | Βιομηχανικοί | Σύνολο | Οικιακοί | Εμπορικοί | Βιομηχανικοί | Σύνολο | Οικιακοί | Εμπορικοί | Βιομηχανικοί | Σύνολο | Οικιακοί | Εμπορικοί | Βιομηχανικοί | Σύνολο | Οικιακοί | Εμπορικοί | Βιομηχανικοί | Σύνολο | Οικιακοί | Εμπορικοί | Βιομηχανικοί | Σύνολο | Οικιακοί | Εμπορικοί | Βιομηχανικοί
Δήμος Δεσκάτης | # | 0 |  |  |  | 0 |  |  |  | 0 |  |  |  | 0 |  |  |  | 0 |  |  |  | 0 |  |  |  | 339.69 | 295.75 | 43.94 |  | 590.59 | 211.9 | 39 | 0 | 742.69 | 139.1 | 13 | 0 | 821.99 | 79.3 | 0 | 0 | 864.89 | 42.9 | 0 | 0
Δήμος Παιονίας | # | 0 |  |  |  | 0 |  |  |  | 0 |  |  |  | 0 |  |  |  | 0 |  |  |  | 0 |  |  |  | 313.3 | 262.6 | 50.7 | 0 | 770.9 | 370.5 | 87.1 | 0 | 1071.2 | 252.2 | 48.1 | 0 | 1255.8 | 156 | 28.6 | 0 | 1354.6 | 91 | 7.8 | 0
Δήμος Πολυγύρου | # | 0 |  |  |  | 0 |  |  |  | 0 |  |  |  | 0 |  |  |  | 0 |  |  |  | 0 |  |  |  | 267.8 | 236.6 | 31.2 | 0 | 725.4 | 370.5 | 87.1 | 0 | 1032.2 | 260 | 46.8 | 0 | 1216.8 | 156 | 28.6 | 0 | 1314.3 | 91 | 6.5 | 0
Δήμος Έδεσσας | # | 0 |  |  |  | 0 |  |  |  | 0 |  |  |  | 0 |  |  |  | 0 |  |  |  | 0 |  |  |  | 578 | 533 | 39 | 6 | 1794.8 | 1007.5 | 205.4 | 3.9 | 3009 | 1092 | 119.6 | 2.6 | 3607 | 586.3 | 11.7 | 0 | 4037.3 | 396.5 | 32.5 | 1.3
Δήμος Νάουσας | # | 0 |  |  |  | 0 |  |  |  | 0 |  |  |  | 0 |  |  |  | 0 |  |  |  | 0 |  |  |  | 688.5 | 642.2 | 40.3 | 6 | 1718.1 | 780 | 243.1 | 6.5 | 2530.6 | 715 | 93.6 | 3.9 | 3332.7 | 715 | 84.5 | 2.6 | 3904.7 | 552.5 | 18.2 | 1.3
Δήμος Σκύδρας | # | 0 |  |  |  | 0 |  |  |  | 0 |  |  |  | 0 |  |  |  | 0 |  |  |  | 0 |  |  |  | 474.7 | 405.6 | 61.1 | 8 | 950.5 | 390 | 83.2 | 2.6 | 1226.1 | 260 | 13 | 2.6 | 1411.74 | 168.74 | 15.6 | 1.3 | 1489.74 | 71.5 | 5.2 | 1.3
Δήμος Τριπόλεως | # | 0 |  |  |  | 0 |  |  |  | 0 |  |  |  | 0 |  |  |  | 0 |  |  |  | 0 |  |  |  | 1200 | 871 | 133.9 | 6 | 2719.7 | 1186.9 | 330.2 | 2.6 | 4589.1 | 1560 | 306.8 | 2.6 | 5734.4 | 1072.5 | 71.5 | 1.3 | 6696.4 | 929.5 | 32.5 | 0
Δήμος Κορίνθου | # | 0 |  |  |  | 0 |  |  |  | 0 |  |  |  | 0 |  |  |  | 0 |  |  |  | 0 |  |  |  | 1572.5 | 1456 | 110.5 | 6 | 2882.9 | 1137.5 | 169 | 3.9 | 4531.3 | 1462.5 | 182 | 3.9 | 5918.4 | 1326 | 61.1 | 0 | 6880.4 | 929.5 | 32.5 | 0
Δήμος Μεγαλόπολης | # | 0 |  |  |  | 0 |  |  |  | 0 |  |  |  | 0 |  |  |  | 0 |  |  |  | 0 |  |  |  | 2193.8 | 1768 | 423.8 | 2 | 2511 | 260 | 57.2 | 0 | 2732 | 182 | 39 | 0 | 2771 | 36.4 | 2.6 | 0 | 2815.2 | 36.4 | 7.8 | 0
Δήμος Βελβεντού | [25 empty] | 360.295 | 301.99 | 58.305 | 0 | 886.535 | 426.075 | 100.165 | 0 | 1231.88 | 290.03 | 55.315 | 0 | 1444.17 | 179.4 | 32.89 | 0 | 1557.79 | 104.65 | 8.97 | 0
Δήμος Βοίου | [25 empty] | 185.88 | 150 | 35.88 | 0 | 712.12 | 426.075 | 100.165 | 0 | 1064.94 | 299 | 53.82 | 0 | 1277.23 | 179.4 | 32.89 | 0 | 1389.355 | 104.65 | 7.475 | 0
Δήμος Σερβίων | [25 empty] | 390.6435 | 340.1125 | 50.531 | 0 | 679.1785 | 243.685 | 44.85 | 0 | 854.0935 | 159.965 | 14.95 | 0 | 945.2885 | 91.195 | 0 | 0 | 994.6235 | 49.335 | 0 | 0
Δήμος Καλαμάτας | [25 empty] | 315.88 | 280 | 35.88 | 0 | 666.045 | 250 | 100.165 | 0 | 856.045 | 160 | 30 | 0 | 968.935 | 80 | 32.89 | 0 | 1036.41 | 60 | 7.475 | 0
Δήμος Σπάρτης | [25 empty] | 330 | 290 | 40 | 0 | 680 | 250 | 100 | 0 | 869.965 | 159.965 | 30 | 0 | 977.905 | 90 | 17.94 | 0 | 1033.885 | 50 | 5.98 | 0
Προσθήκη / αφαίρεση γραμμών, πάνω από αυτή τη γραμμή, ανάλογα με τον αριθμό των δήμων και δημοτικών ενοτήτων.
Σύνολο Δημων | # | 0 | 0 | 0 | 0 | 0 | 0 | 0 | 0 | 0 | 0 | 0 | 0 | 0 | 0 | 0 | 0 | 0 | 0 | 0 | 0 | 0 | 0 | 0 | 0 | 9210.9885 | 7832.8525 | 1155.036 | 34 | 18287.7685 | 7310.635 | 1746.645 | 19.5 | 26341.1135 | 6991.76 | 1045.985 | 15.6 | 31683.3585 | 4916.235 | 420.81 | 5.2 | 35369.5935 | 3509.435 | 172.9 | 3.9
* Για τους οικιακούς πελάτες, κάθε νοικοκυριό θεωρείται ως ξεχωριστός πελάτης | [21 empty] | * Η πρόβλεψη περιλαμβάνει απολογιστικά στοιχεία για Ιανουάριο - Σεπτέμβριο κα εκτίμηση για Οκτώβριο - Δεκέμβριο
** Το CNG για αεριοκίνηση και φόρτωση βυτιοφόρων περιλαμβάνεται στους εμπορικούς πελάτες
Δυνητικές συνδέσεις
| Μονάδα | Απολογιστικά Στοιχεία |  |  |  |  | Πρόβλεψη | Πρόγραμμα Ανάπτυξης
|  | 2018 | 2019 | 2020 | 2021 | 2022 (Σεπτ) | 2022 | 2023 | 2024 | 2025 | 2026 | 2027
Δήμος Δεσκάτης | # | [6 empty] | 2894.4 | 3183.84 | 3502.224 | 3852.4464 | 4237.691
Δήμος Παιονίας | # | [6 empty] | 2664 | 2930.4 | 3223.44 | 3545.784 | 3900.3624
Δήμος Πολυγύρου | # | [6 empty] | 2275.2 | 2502.72 | 2752.992 | 3028.2912 | 3331.1203
Δήμος Έδεσσας | # | [6 empty] | 4910.4 | 5401.44 | 5941.584 | 6535.7424 | 7189.3166
Δήμος Νάουσας | # | [6 empty] | 5860.8 | 6446.88 | 7091.568 | 7800.7248 | 8580.7973
Δήμος Σκύδρας | # | [6 empty] | 4032 | 4435.2 | 4878.72 | 5366.592 | 5903.2512
Δήμος Τριπόλεως | # | [6 empty] | 11894.4 | 13083.84 | 14392.224 | 15831.4464 | 17414.591
Δήμος Κορίνθου | # | [6 empty] | 13392 | 14731.2 | 16204.32 | 17824.752 | 19607.2272
Δήμος Μεγαλόπολης | # | [6 empty] | 2200 | 2200 | 2200 | 2200 | 2200
Δήμος Βελβεντού | [7 empty] | 3000 | 3300 | 3500 | 4000 | 4300
Δήμος Βοίου | [7 empty] | 3000 | 3300 | 3500 | 4000 | 4300
Δήμος Σερβίων | [7 empty] | 3000 | 3300 | 3500 | 4000 | 4300
Δήμος Καλαμάτας | [7 empty] | 3000 | 3300 | 3500 | 4000 | 4300
Δήμος Σπάρτης | [7 empty] | 3000 | 3300 | 3500 | 4000 | 4300
Προσθήκη / αφαίρεση γραμμών, πάνω από αυτή τη γραμμή, ανάλογα με τον αριθμό των δήμων και δημοτικών ενοτήτων.
Σύνολο Δημων | # | 0 | 0 | 0 | 0 | 0 | 0 | 65123.2 | 71415.52 | 77687.072 | 85985.7792 | 93864.3571
Μελετημένο οδικό δίκτυο
| Μονάδα | Απολογιστικά Στοιχεία |  |  |  |  | Πρόβλεψη 2022: Πρόβλεψη; Πρόγραμμα Ανάπτυξης 2023: Πρόγραμμα Ανάπτυξης
|  | 2018 | 2019 | 2020 | 2021 | 2022 (Σεπτ) | 2022 | 2023 | 2024 | 2025 | 2026 | 2027
Δήμος Δεσκάτης | m | [6 empty] | 5600 | 9250.8 | 9926.8 | 10426 | 12000
Δήμος Παιονίας | m | [6 empty] | 11700 | 23010 | 23010 | 23010 | 23010
Δήμος Πολυγύρου | m | [6 empty] | 11700 | 23010 | 23010 | 23010 | 23010
Δήμος Έδεσσας | m | [6 empty] | 51480 | 89180 | 89180 | 89180 | 89180
Δήμος Νάουσας | m | [6 empty] | 63960 | 101660 | 101660 | 101660 | 101660
Δήμος Σκύδρας | m | [6 empty] | 25892.88 | 37956.88 | 37956.88 | 37956.88 | 37956.88
Δήμος Τριπόλεως | m | [6 empty] | 54756 | 92456 | 92456 | 92456 | 92456
Δήμος Κορίνθου | m | [6 empty] | 48360 | 86060 | 86060 | 86060 | 86060
Δήμος Μεγαλόπολης | m | [6 empty] | 40450.8 | 40450.8 | 40450.8 | 40450.8 | 40450.8
Δήμος Βελβεντού | [7 empty] | 12000 | 24000 | 24000 | 24000 | 24000
Δήμος Βοίου | [7 empty] | 12000 | 24000 | 24000 | 24000 | 24000
Δήμος Σερβίων | [7 empty] | 12000 | 24000 | 24000 | 24000 | 24000
Δήμος Καλαμάτας | [7 empty] | 15000 | 32000 | 32000 | 32000 | 32000
Δήμος Σπάρτης | [7 empty] | 15000 | 32000 | 32000 | 32000 | 32000
Προσθήκη / αφαίρεση γραμμών, πάνω από αυτή τη γραμμή, ανάλογα με τον αριθμό των δήμων και δημοτικών ενοτήτων.
Σύνολο Δημων | m | 0 | 0 | 0 | 0 | 0 | 0 | 379899.68 | 639034.48 | 639710.48 | 640209.68 | 641783.68
Ωφέλιμο οδικό δίκτυο*
| Μονάδα | Απολογιστικά Στοιχεία |  |  |  |  | Πρόβλεψη 2022: Πρόβλεψη; Πρόγραμμα Ανάπτυξης 2023: Πρόγραμμα Ανάπτυξης
|  | 2018 | 2019 | 2020 | 2021 | 2022 (Σεπτ) | 2022 | 2023 | 2024 | 2025 | 2026 | 2027
Δήμος Δεσκάτης | m | [6 empty] | 7200 | 9595.17 | 12052.17 | 12988.17 | 13690.17
Δήμος Παιονίας | m | [6 empty] | 16672.5 | 31092.75 | 31092.75 | 31092.75 | 31092.75
Δήμος Πολυγύρου | m | [6 empty] | 16672.5 | 31092.75 | 31092.75 | 31092.75 | 31092.75
Δήμος Έδεσσας | m | [6 empty] | 73359 | 121426.5 | 121426.5 | 121426.5 | 121426.5
Δήμος Νάουσας | m | [6 empty] | 91143 | 139210.5 | 139210.5 | 139210.5 | 139210.5
Δήμος Σκύδρας | m | [6 empty] | 36897.354 | 52278.954 | 52278.954 | 52278.954 | 52278.954
Δήμος Τριπόλεως | m | [6 empty] | 78027.3 | 126094.8 | 126094.8 | 126094.8 | 126094.8
Δήμος Κορίνθου | m | [6 empty] | 68913 | 116980.5 | 116980.5 | 116980.5 | 116980.5
Δήμος Μεγαλόπολης | m | [6 empty] | 57642.39 | 57642.39 | 57642.39 | 57642.39 | 57642.39
Δήμος Βελβεντού | [7 empty] | 16800 | 33600 | 33600 | 33600 | 33600
Δήμος Βοίου | [7 empty] | 16800 | 33600 | 33600 | 33600 | 33600
Δήμος Σερβίων | [7 empty] | 16800 | 33600 | 33600 | 33600 | 33600
Δήμος Καλαμάτας | [7 empty] | 21000 | 44800 | 44800 | 44800 | 44800
Δήμος Σπάρτης | [7 empty] | 21000 | 44800 | 44800 | 44800 | 44800
Προσθήκη / αφαίρεση γραμμών, πάνω από αυτή τη γραμμή, ανάλογα με τον αριθμό των δήμων και δημοτικών ενοτήτων.
Σύνολο Δημων | m | 0 | 0 | 0 | 0 | 0 | 0 | 538927.044 | 875814.314 | 878271.314 | 879207.314 | 879909.314
*Οδοί εντός του αστικού ιστού, στους οποίους είναι δυνατή η κατασκευή δικτύου, και από τις οποία εξαιρούνται: πεζόδρομοι, αυτοκινητόδρομοι, αγροτικοί δρόμοι (στην περίπτωση οδών στις οποίες έχει κατασκευαστεί δίκτυο και στις δύο κατευθύνεις, υπολογίζεται το μήκος μόνο της μίας κατεύθυνσης)

## Δείκτες διείσδυσης - κάλυψης
Δίκτυο Διανομής: | HENGAS | [6 empty] | Πίσω στην αρχική σελίδα
Πρόγραμμα Ανάπτυξης: | 2023 | έως | 2027
Οδηγίες συμπλήρωσης φύλλου εργασίας: Συμπλήρωση των δήμων και δημοτικών ενοτήτων που τροφοδοτούνται ή θα τροφοδοτηθούν από το δίκτυο διανομής στη Στήλη Β (προσθήκη / αφαίρεση γραμμών πάνω από την κίτρινη γραμμή, και αντιγραφή των συναρτήσεων του αντίστοιχου πίνακα). Οι υπολογισμοί στους πίνακες (κελιά με γκρι χρώμα) πραγματοποιούνται αυτόματα και δεν απαιτείται η συμπλήρωσή τους.
Εξέλιξη δεικτών διείσδυσης αερίου και κάλυψης δικτύου στο υφιστάμενο δίκτυο διανομής (2018 - 2022) και εξέλιξη σύμφωνα με το Πρόγραμμα Ανάπτυξης 2023 - 2027
Βαθμός διείσδυσης αερίου
| Μονάδα | Απολογιστικά Στοιχεία | [6 empty] | Πρόβλεψη* |  | Ετήσιος ρυθμός ανάπτυξης (CAGR) 2018 - 2022 | Πρόγραμμα Ανάπτυξης | [9 empty] | Ετήσιος ρυθμός ανάπτυξης (CAGR) 2023 - 2027
|  | 2018 | 2019 |  | 2020 |  | 2021 |  | 2022 |  |  | 2023 |  | 2024 |  | 2025 |  | 2026 |  | 2027
|  | Δείκτες | Δείκτες | Μεταβολή | Δείκτες | Μεταβολή | Δείκτες | Μεταβολή | Δείκτες | Μεταβολή |  | Δείκτες | Μεταβολή | Δείκτες | Μεταβολή | Δείκτες | Μεταβολή | Δείκτες | Μεταβολή | Δείκτες | Μεταβολή
Δήμος Δεσκάτης | % | 0% | 0% | 0% | 0% | 0% | 0% | 0% | 0% | 0% | 0% | 53.87% | 0% | 66.54% | 23.52% | 67.05% | 0.7663% | 64.23% | -4.204% | 62.9% | -2.08% | 3.948%
Δήμος Παιονίας | % | 0% | 0% | 0% | 0% | 0% | 0% | 0% | 0% | 0% | 0% | 77.24% | 0% | 69.01% | -10.66% | 74.68% | 8.22% | 69.12% | -7.449% | 65.11% | -5.798% | -4.181%
Δήμος Πολυγύρου | % | 0% | 0% | 0% | 0% | 0% | 0% | 0% | 0% | 0% | 0% | 89.62% | 0% | 72.24% | -19.4% | 72.66% | 0.5874% | 67.31% | -7.367% | 65.05% | -3.349% | -7.697%
Δήμος Έδεσσας | % | 0% | 0% | 0% | 0% | 0% | 0% | 0% | 0% | 0% | 0% | 47.4% | 0% | 79.73% | 68.19% | 74.81% | -6.173% | 70.78% | -5.387% | 67% | -5.339% | 9.034%
Δήμος Νάουσας | % | 0% | 0% | 0% | 0% | 0% | 0% | 0% | 0% | 0% | 0% | 0% | 0% | 60.18% | 0% | 72.83% | 21.01% | 76.27% | 4.732% | 74.14% | -2.797% | 0%
Δήμος Σκύδρας | % | 0% | 0% | 0% | 0% | 0% | 0% | 0% | 0% | 0% | 0% | 59.62% | 0% | 68.7% | 15.24% | 72.1% | 4.946% | 66.44% | -7.844% | 64.78% | -2.508% | 2.097%
Δήμος Τριπόλεως | % | 0% | 0% | 0% | 0% | 0% | 0% | 0% | 0% | 0% | 0% | 46.42% | 0% | 82.29% | 77.28% | 72.78% | -11.55% | 76.96% | 5.737% | 73.92% | -3.945% | 12.34%
Δήμος Κορίνθου | % | 0% | 0% | 0% | 0% | 0% | 0% | 0% | 0% | 0% | 0% | 33.7% | 0% | 70.94% | 110.5% | 73.27% | 3.288% | 74.26% | 1.354% | 71.68% | -3.472% | 20.76%
Δήμος Μεγαλόπολης | % | 0% | 0% | 0% | 0% | 0% | 0% | 0% | 0% | 0% | 0% | 67.14% | 0% | 64.44% | -4.032% | 60.47% | -6.158% | 60.7% | 0.383% | 60.46% | -0.3997% | -2.588%
Δήμος Βελβεντού | % | 0% | 0% | 0% | 0% | 0% | 0% | 0% | 0% | 0% | 0% | 18.04% |  | 17.93% |  | 21.11% |  | 22.16% |  | 23.69%
Δήμος Βοίου | % | 0% | 0% | 0% | 0% | 0% | 0% | 0% | 0% | 0% | 0% | 38.2% |  | 23.17% |  | 29.58% |  | 30.14% |  | 31.24%
Δήμος Σερβίων | % | 0% | 0% | 0% | 0% | 0% | 0% | 0% | 0% | 0% | 0% | 17.15% |  | 23.71% |  | 34.07% |  | 37.13% |  | 40.22%
Δήμος Καλαμάτας | % | 0% | 0% | 0% | 0% | 0% | 0% | 0% | 0% | 0% | 0% | 48.44% |  | 49.25% |  | 62.03% |  | 73.79% |  | 80.57%
Δήμος Σπάρτης | % | 0% | 0% | 0% | 0% | 0% | 0% | 0% | 0% | 0% | 0% | 36.97% |  | 42.06% |  | 54.03% |  | 63.61% |  | 71.77%
|  | 0% | 0% | 0% | 0% | 0% | 0% | 0% | 0% | 0% | 0% | 0% |  | 0% |  | 0% |  | 0% |  | 0%
Προσθήκη / αφαίρεση γραμμών, πάνω από αυτή τη γραμμή, ανάλογα με τον αριθμό των δήμων και δημοτικών ενοτήτων.
Σύνολο Δήμων | % | 0% | 0% | 0% | 0% | 0% | 0% | 0% | 0% | 0% | 0% | 46.25% | 0% | 63.25% | 36.76% | 65.32% | 3.267% | 66.69% | 2.11% | 65.62% | -1.609% | 9.14%
* Η πρόβλεψη περιλαμβάνει απολογιστικά στοιχεία για Ιανουάριο - Σεπτέμβριο κα εκτίμηση για Οκτώβριο - Δεκέμβριο
Βαθμός κάλυψης δικτύου ΧΠ
| Μονάδα | Απολογιστικά Στοιχεία | [6 empty] | Πρόβλεψη |  | Ετήσιος ρυθμός ανάπτυξης (CAGR) 2018 - 2022 | Πρόγραμμα Ανάπτυξης | [9 empty] | Ετήσιος ρυθμός ανάπτυξης (CAGR) 2023 - 2027
|  | 2018 | 2019 |  | 2020 |  | 2021 |  | 2022 |  |  | 2023 |  | 2024 |  | 2025 |  | 2026 |  | 2027
|  | Δείκτες | Δείκτες | Μεταβολή | Δείκτες | Μεταβολή | Δείκτες | Μεταβολή | Δείκτες | Μεταβολή |  | Δείκτες | Μεταβολή | Δείκτες | Μεταβολή | Δείκτες | Μεταβολή | Δείκτες | Μεταβολή | Δείκτες | Μεταβολή
Δήμος Δεσκάτης | % | 0% | 0% | 0% | 0% | 0% | 0% | 0% | 0% | 0% | 0% | 43.58% | 0% | 37.91% | -13.01% | 30.18% | -20.39% | 28.01% | -7.207% | 26.57% | -5.128% | -11.63%
Δήμος Παιονίας | % | 0% | 0% | 0% | 0% | 0% | 0% | 0% | 0% | 0% | 0% | 98.44% | 0% | 56% | -43.11% | 59.22% | 5.743% | 62.44% | 5.431% | 65.65% | 5.151% | -9.632%
Δήμος Πολυγύρου | % | 0% | 0% | 0% | 0% | 0% | 0% | 0% | 0% | 0% | 0% | 94.52% | 0% | 53.9% | -42.98% | 57.11% | 5.967% | 60.33% | 5.631% | 63.55% | 5.331% | -9.449%
Δήμος Έδεσσας | % | 0% | 0% | 0% | 0% | 0% | 0% | 0% | 0% | 0% | 0% | 61.34% | 0% | 38.71% | -36.9% | 40.35% | 4.255% | 42% | 4.082% | 43.65% | 3.922% | -8.156%
Δήμος Νάουσας | % | 0% | 0% | 0% | 0% | 0% | 0% | 0% | 0% | 0% | 0% | 49.37% | 0% | 33.76% | -31.62% | 35.2% | 4.255% | 36.64% | 4.082% | 38.07% | 3.922% | -6.292%
Δήμος Σκύδρας | % | 0% | 0% | 0% | 0% | 0% | 0% | 0% | 0% | 0% | 0% | 48.78% | 0% | 38.26% | -21.58% | 45.91% | 20% | 49.73% | 8.333% | 53.56% | 7.692% | 2.362%
Δήμος Τριπόλεως | % | 0% | 0% | 0% | 0% | 0% | 0% | 0% | 0% | 0% | 0% | 67.05% | 0% | 43.08% | -35.75% | 44.66% | 3.682% | 46.25% | 3.551% | 47.84% | 3.429% | -8.096%
Δήμος Κορίνθου | % | 0% | 0% | 0% | 0% | 0% | 0% | 0% | 0% | 0% | 0% | 72.56% | 0% | 44.45% | -38.73% | 46.16% | 3.846% | 47.87% | 3.704% | 49.58% | 3.571% | -9.08%
Δήμος Μεγαλόπολης | % | 0% | 0% | 0% | 0% | 0% | 0% | 0% | 0% | 0% | 0% | 62.33% | 0% | 62.33% | 0% | 62.33% | 0% | 62.33% | 0% | 62.33% | 0% | 0%
Δήμος Βελβεντού | % | 0% | 0% | 0% | 0% | 0% | 0% | 0% | 0% | 0% | 0% | 32.74% |  | 26.79% |  | 35.71% |  | 38.69% |  | 41.67%
Δήμος Βοίου | % | 0% | 0% | 0% | 0% | 0% | 0% | 0% | 0% | 0% | 0% | 35.71% |  | 35.71% |  | 44.64% |  | 53.57% |  | 62.5%
Δήμος Σερβίων | % | 0% | 0% | 0% | 0% | 0% | 0% | 0% | 0% | 0% | 0% | 41.67% |  | 35.71% |  | 41.67% |  | 47.62% |  | 50.6%
Δήμος Καλαμάτας | % | 0% | 0% | 0% | 0% | 0% | 0% | 0% | 0% | 0% | 0% | 14.29% |  | 13.39% |  | 17.86% |  | 21.21% |  | 23.44%
Δήμος Σπάρτης | % | 0% | 0% | 0% | 0% | 0% | 0% | 0% | 0% | 0% | 0% | 14.29% |  | 13.39% |  | 18.97% |  | 23.44% |  | 25.67%
|  | 0% | 0% | 0% | 0% | 0% | 0% | 0% | 0% | 0% | 0% | 0% |  | 0% |  | 0% |  | 0% |  | 0%
Προσθήκη / αφαίρεση γραμμών, πάνω από αυτή τη γραμμή, ανάλογα με τον αριθμό των δήμων και δημοτικών ενοτήτων.
Σύνολο Δήμων | % | 0% | 0% | 0% | 0% | 0% | 0% | 0% | 0% | 0% | 0% | 56.79% | 0% | 38.71% | -31.83% | 41.62% | 7.514% | 44.02% | 5.769% | 46.15% | 4.825% | -5.056%
Βαθμός κάλυψης δικτύου
| Μονάδα | Απολογιστικά Στοιχεία | [6 empty] | Πρόβλεψη |  | Ετήσιος ρυθμός ανάπτυξης (CAGR) 2018 - 2022 | Πρόγραμμα Ανάπτυξης | [9 empty] | Ετήσιος ρυθμός ανάπτυξης (CAGR) 2023 - 2027
|  | 2018 | 2019 |  | 2020 |  | 2021 |  | 2022 |  |  | 2023 |  | 2024 |  | 2025 |  | 2026 |  | 2027
|  | Δείκτες | Δείκτες | Μεταβολή | Δείκτες | Μεταβολή | Δείκτες | Μεταβολή | Δείκτες | Μεταβολή |  | Δείκτες | Μεταβολή | Δείκτες | Μεταβολή | Δείκτες | Μεταβολή | Δείκτες | Μεταβολή | Δείκτες | Μεταβολή
Δήμος Δεσκάτης | % | 0% | 0% | 0% | 0% | 0% | 0% | 0% | 0% | 0% | 0% | 43.58% | 0% | 37.91% | -13.01% | 30.18% | -20.39% | 28.01% | -7.207% | 26.57% | -5.128% | -11.63%
Δήμος Παιονίας | % | 0% | 0% | 0% | 0% | 0% | 0% | 0% | 0% | 0% | 0% | 98.44% | 0% | 56% | -43.11% | 59.22% | 5.743% | 62.44% | 5.431% | 65.65% | 5.151% | -9.632%
Δήμος Πολυγύρου | % | 0% | 0% | 0% | 0% | 0% | 0% | 0% | 0% | 0% | 0% | 94.52% | 0% | 53.9% | -42.98% | 57.11% | 5.967% | 60.33% | 5.631% | 63.55% | 5.331% | -9.449%
Δήμος Έδεσσας | % | 0% | 0% | 0% | 0% | 0% | 0% | 0% | 0% | 0% | 0% | 79.06% | 0% | 49.41% | -37.5% | 51.06% | 3.333% | 52.71% | 3.226% | 54.35% | 3.125% | -8.943%
Δήμος Νάουσας | % | 0% | 0% | 0% | 0% | 0% | 0% | 0% | 0% | 0% | 0% | 59.25% | 0% | 40.23% | -32.1% | 41.66% | 3.571% | 43.1% | 3.448% | 44.54% | 3.333% | -6.887%
Δήμος Σκύδρας | % | 0% | 0% | 0% | 0% | 0% | 0% | 0% | 0% | 0% | 0% | 69.77% | 0% | 53.07% | -23.94% | 60.72% | 14.42% | 64.55% | 6.3% | 68.37% | 5.927% | -0.5055%
Δήμος Τριπόλεως | % | 0% | 0% | 0% | 0% | 0% | 0% | 0% | 0% | 0% | 0% | 80% | 0% | 51.09% | -36.14% | 52.67% | 3.105% | 54.26% | 3.011% | 55.85% | 2.923% | -8.593%
Δήμος Κορίνθου | % | 0% | 0% | 0% | 0% | 0% | 0% | 0% | 0% | 0% | 0% | 81.26% | 0% | 49.58% | -38.99% | 51.29% | 3.448% | 53% | 3.333% | 54.71% | 3.226% | -9.417%
Δήμος Μεγαλόπολης | % | 0% | 0% | 0% | 0% | 0% | 0% | 0% | 0% | 0% | 0% | 68.89% | 0% | 68.89% | 0% | 68.89% | 0% | 68.89% | 0% | 68.89% | 0% | 0%
Δήμος Βελβεντού | % | 0% | 0% | 0% | 0% | 0% | 0% | 0% | 0% | 0% | 0% | 32.74% |  | 26.79% |  | 35.71% |  | 38.69% |  | 41.67%
Δήμος Βοίου | % | 0% | 0% | 0% | 0% | 0% | 0% | 0% | 0% | 0% | 0% | 35.71% |  | 35.71% |  | 44.64% |  | 53.57% |  | 62.5%
Δήμος Σερβίων | % | 0% | 0% | 0% | 0% | 0% | 0% | 0% | 0% | 0% | 0% | 41.67% |  | 35.71% |  | 41.67% |  | 47.62% |  | 50.6%
Δήμος Καλαμάτας | % | 0% | 0% | 0% | 0% | 0% | 0% | 0% | 0% | 0% | 0% | 14.29% |  | 13.39% |  | 17.86% |  | 21.21% |  | 23.44%
Δήμος Σπάρτης | % | 0% | 0% | 0% | 0% | 0% | 0% | 0% | 0% | 0% | 0% | 14.29% |  | 13.39% |  | 18.97% |  | 23.44% |  | 25.67%
|  | 0% | 0% | 0% | 0% | 0% | 0% | 0% | 0% | 0% | 0% | 0% |  | 0% |  | 0% |  | 0% |  | 0%
Προσθήκη / αφαίρεση γραμμών, πάνω από αυτή τη γραμμή, ανάλογα με τον αριθμό των δήμων και δημοτικών ενοτήτων.
Σύνολο Δήμων | % | 0% | 0% | 0% | 0% | 0% | 0% | 0% | 0% | 0% | 0% | 66% | 0% | 44.38% | -32.76% | 47.27% | 6.519% | 49.67% | 5.066% | 51.79% | 4.268% | -5.882%
Βαθμός σύνδεσης κτηρίων
| Μονάδα | Απολογιστικά Στοιχεία | [6 empty] | Πρόβλεψη |  | Ετήσιος ρυθμός ανάπτυξης (CAGR) 2018 - 2022 | Πρόγραμμα Ανάπτυξης | [9 empty] | Ετήσιος ρυθμός ανάπτυξης (CAGR) 2023 - 2027
|  | 2018 | 2019 |  | 2020 |  | 2021 |  | 2022 |  |  | 2023 |  | 2024 |  | 2025 |  | 2026 |  | 2027
|  | Δείκτες | Δείκτες | Μεταβολή | Δείκτες | Μεταβολή | Δείκτες | Μεταβολή | Δείκτες | Μεταβολή |  | Δείκτες | Μεταβολή | Δείκτες | Μεταβολή | Δείκτες | Μεταβολή | Δείκτες | Μεταβολή | Δείκτες | Μεταβολή
Δήμος Δεσκάτης | % | 0% | 0% | 0% | 0% | 0% | 0% | 0% | 0% | 0% | 0% | 0.3466% | 0% | 22.8% | 6478% | 26.73% | 17.21% | 25.85% | -3.263% | 24.26% | -6.17% | 189.2%
Δήμος Παιονίας | % | 0% | 0% | 0% | 0% | 0% | 0% | 0% | 0% | 0% | 0% | 15.8% | 0% | 33.14% | 109.7% | 46.32% | 39.78% | 45.94% | -0.8098% | 42.48% | -7.528% | 28.05%
Δήμος Πολυγύρου | % | 0% | 0% | 0% | 0% | 0% | 0% | 0% | 0% | 0% | 0% | 17.93% | 0% | 37.84% | 111% | 50.09% | 32.38% | 49.93% | -0.323% | 47.46% | -4.942% | 27.55%
Δήμος Έδεσσας | % | 0% | 0% | 0% | 0% | 0% | 0% | 0% | 0% | 0% | 0% | 10.37% | 0% | 50.65% | 388.7% | 73.48% | 45.07% | 75.66% | 2.965% | 72.94% | -3.594% | 62.87%
Δήμος Νάουσας | % | 0% | 0% | 0% | 0% | 0% | 0% | 0% | 0% | 0% | 0% | 0% | 0% | 28.45% | 0% | 47.82% | 68.09% | 61.23% | 28.04% | 63.83% | 4.252% | 0%
Δήμος Σκύδρας | % | 0% | 0% | 0% | 0% | 0% | 0% | 0% | 0% | 0% | 0% | 11.86% | 0% | 27.24% | 129.7% | 33.96% | 24.7% | 32.81% | -3.385% | 30.73% | -6.355% | 26.88%
Δήμος Τριπόλεως | % | 0% | 0% | 0% | 0% | 0% | 0% | 0% | 0% | 0% | 0% | 6.986% | 0% | 30.27% | 333.3% | 42.47% | 40.3% | 52.02% | 22.48% | 53.45% | 2.742% | 66.31%
Δήμος Κορίνθου | % | 0% | 0% | 0% | 0% | 0% | 0% | 0% | 0% | 0% | 0% | 6.661% | 0% | 25.84% | 287.9% | 38.94% | 50.72% | 47.32% | 21.52% | 48.49% | 2.463% | 64.26%
Δήμος Μεγαλόπολης | % | 0% | 0% | 0% | 0% | 0% | 0% | 0% | 0% | 0% | 0% | 126.3% | 0% | 137.9% | 9.215% | 140.6% | 1.945% | 143.1% | 1.778% | 144.9% | 1.239% | 3.493%
Δήμος Βελβεντού | % | 0% | 0% | 0% | 0% | 0% | 0% | 0% | 0% | 0% | 0% | 4% |  | 9.061% |  | 14% |  | 15.12% |  | 16.26%
Δήμος Βοίου | % | 0% | 0% | 0% | 0% | 0% | 0% | 0% | 0% | 0% | 0% | 4.2% |  | 9.242% |  | 17% |  | 18.25% |  | 19.16%
Δήμος Σερβίων | % | 0% | 0% | 0% | 0% | 0% | 0% | 0% | 0% | 0% | 0% | 4.067% |  | 9.121% |  | 15.74% |  | 16.65% |  | 17.67%
Δήμος Καλαμάτας | % | 0% | 0% | 0% | 0% | 0% | 0% | 0% | 0% | 0% | 0% | 8.633% |  | 16.91% |  | 26.37% |  | 31.65% |  | 34.79%
Δήμος Σπάρτης | % | 0% | 0% | 0% | 0% | 0% | 0% | 0% | 0% | 0% | 0% | 6.9% |  | 14.27% |  | 22.2% |  | 25.72% |  | 29.63%
|  | 0% | 0% | 0% | 0% | 0% | 0% | 0% | 0% | 0% | 0% | 0% |  | 0% |  | 0% |  | 0% |  | 0%
Προσθήκη / αφαίρεση γραμμών, πάνω από αυτή τη γραμμή, ανάλογα με τον αριθμό των δήμων και δημοτικών ενοτήτων.
Σύνολο Δήμων | % | 0% | 0% | 0% | 0% | 0% | 0% | 0% | 0% | 0% | 0% | 10.21% | 0% | 26.92% | 163.7% | 36.99% | 37.43% | 41.21% | 11.41% | 41.34% | 0.3049% | 41.86%
Βαθμός μελέτης δικτύου
| Μονάδα | Απολογιστικά Στοιχεία | [6 empty] | Πρόβλεψη |  | Ετήσιος ρυθμός ανάπτυξης (CAGR) 2018 - 2022 | Πρόγραμμα Ανάπτυξης | [9 empty] | Ετήσιος ρυθμός ανάπτυξης (CAGR) 2023 - 2027
|  | 2018 | 2019 |  | 2020 |  | 2021 |  | 2022 |  |  | 2023 |  | 2024 |  | 2025 |  | 2026 |  | 2027
|  | Δείκτες | Δείκτες | Μεταβολή | Δείκτες | Μεταβολή | Δείκτες | Μεταβολή | Δείκτες | Μεταβολή |  | Δείκτες | Μεταβολή | Δείκτες | Μεταβολή | Δείκτες | Μεταβολή | Δείκτες | Μεταβολή | Δείκτες | Μεταβολή
Δήμος Δεσκάτης | % | 0% | 0% | 0% | 0% | 0% | 0% | 0% | 0% | 0% | 0% | 77.78% | 0% | 96.41% | 23.96% | 82.37% | -14.57% | 80.27% | -2.54% | 87.65% | 9.195% | 3.034%
Δήμος Παιονίας | % | 0% | 0% | 0% | 0% | 0% | 0% | 0% | 0% | 0% | 0% | 70.18% | 0% | 74% | 5.456% | 74% | 0% | 74% | 0% | 74% | 0% | 1.337%
Δήμος Πολυγύρου | % | 0% | 0% | 0% | 0% | 0% | 0% | 0% | 0% | 0% | 0% | 70.18% | 0% | 74% | 5.456% | 74% | 0% | 74% | 0% | 74% | 0% | 1.337%
Δήμος Έδεσσας | % | 0% | 0% | 0% | 0% | 0% | 0% | 0% | 0% | 0% | 0% | 70.18% | 0% | 73.44% | 4.657% | 73.44% | 0% | 73.44% | 0% | 73.44% | 0% | 1.144%
Δήμος Νάουσας | % | 0% | 0% | 0% | 0% | 0% | 0% | 0% | 0% | 0% | 0% | 70.18% | 0% | 73.03% | 4.062% | 73.03% | 0% | 73.03% | 0% | 73.03% | 0% | 1%
Δήμος Σκύδρας | % | 0% | 0% | 0% | 0% | 0% | 0% | 0% | 0% | 0% | 0% | 70.18% | 0% | 72.6% | 3.461% | 72.6% | 0% | 72.6% | 0% | 72.6% | 0% | 0.8543%
Δήμος Τριπόλεως | % | 0% | 0% | 0% | 0% | 0% | 0% | 0% | 0% | 0% | 0% | 70.18% | 0% | 73.32% | 4.485% | 73.32% | 0% | 73.32% | 0% | 73.32% | 0% | 1.103%
Δήμος Κορίνθου | % | 0% | 0% | 0% | 0% | 0% | 0% | 0% | 0% | 0% | 0% | 70.18% | 0% | 73.57% | 4.834% | 73.57% | 0% | 73.57% | 0% | 73.57% | 0% | 1.187%
Δήμος Μεγαλόπολης | % | 0% | 0% | 0% | 0% | 0% | 0% | 0% | 0% | 0% | 0% | 70.18% | 0% | 70.18% | 0% | 70.18% | 0% | 70.18% | 0% | 70.18% | 0% | 0%
Δήμος Βελβεντού | % | 0% | 0% | 0% | 0% | 0% | 0% | 0% | 0% | 0% | 0% | 71.43% |  | 71.43% |  | 71.43% |  | 71.43% |  | 71.43%
Δήμος Βοίου | % | 0% | 0% | 0% | 0% | 0% | 0% | 0% | 0% | 0% | 0% | 71.43% |  | 71.43% |  | 71.43% |  | 71.43% |  | 71.43%
Δήμος Σερβίων | % | 0% | 0% | 0% | 0% | 0% | 0% | 0% | 0% | 0% | 0% | 71.43% |  | 71.43% |  | 71.43% |  | 71.43% |  | 71.43%
Δήμος Καλαμάτας | % | 0% | 0% | 0% | 0% | 0% | 0% | 0% | 0% | 0% | 0% | 71.43% |  | 71.43% |  | 71.43% |  | 71.43% |  | 71.43%
Δήμος Σπάρτης | % | 0% | 0% | 0% | 0% | 0% | 0% | 0% | 0% | 0% | 0% | 71.43% |  | 71.43% |  | 71.43% |  | 71.43% |  | 71.43%
|  | 0% | 0% | 0% | 0% | 0% | 0% | 0% | 0% | 0% | 0% | 0% |  | 0% |  | 0% |  | 0% |  | 0%
Προσθήκη / αφαίρεση γραμμών, πάνω από αυτή τη γραμμή, ανάλογα με τον αριθμό των δήμων και δημοτικών ενοτήτων.
Σύνολο Δήμων | % | 0% | 0% | 0% | 0% | 0% | 0% | 0% | 0% | 0% | 0% | 70.49% | 0% | 72.96% | 3.508% | 72.84% | -0.1743% | 72.82% | -0.02851% | 72.94% | 0.1659% | 0.8563%
Διανεμηθείσα ποσότητα αερίου ανά συνολικό μήκος δικτύου ΧΠ
| Μονάδα | Απολογιστικά Στοιχεία | [6 empty] | Πρόβλεψη |  | Ετήσιος ρυθμός ανάπτυξης (CAGR) 2018 - 2022 | Πρόγραμμα Ανάπτυξης | [9 empty] | Ετήσιος ρυθμός ανάπτυξης (CAGR) 2023 - 2027
|  | 2018 | 2019 |  | 2020 |  | 2021 |  | 2022 |  |  | 2023 |  | 2024 |  | 2025 |  | 2026 |  | 2027
|  | Δείκτες | Δείκτες | Μεταβολή | Δείκτες | Μεταβολή | Δείκτες | Μεταβολή | Δείκτες | Μεταβολή |  | Δείκτες | Μεταβολή | Δείκτες | Μεταβολή | Δείκτες | Μεταβολή | Δείκτες | Μεταβολή | Δείκτες | Μεταβολή
Δήμος Δεσκάτης | MWh/m | 0 | 0 | 0% | 0 | 0% | 0.032981 | 0% | 0 | -100% | 0% | 1.8914 | 0% | 3.861 | 104.1% | 4.8712 | 26.16% | 5.1598 | 5.925% | 5.3138 | 2.983% | 29.47%
Δήμος Παιονίας | MWh/m | 0 | 0 | 0% | 0 | 0% | 0 | 0% | 0 | 0% | 0% | 0.31408 | 0% | 0.64571 | 105.6% | 0.91308 | 41.41% | 0.9361 | 2.521% | 0.90396 | -3.434% | 30.25%
Δήμος Πολυγύρου | MWh/m | 0 | 0 | 0% | 0 | 0% | 0 | 0% | 0 | 0% | 0% | 0.32364 | 0% | 0.6685 | 106.6% | 0.9047 | 35.33% | 0.93137 | 2.948% | 0.92169 | -1.04% | 29.91%
Δήμος Έδεσσας | MWh/m | 0 | 0 | 0% | 0 | 0% | 0 | 0% | 0 | 0% | 0% | 0.11716 | 0% | 1.609 | 1273% | 3.6783 | 128.6% | 5.5197 | 50.06% | 6.3353 | 14.78% | 171.2%
Δήμος Νάουσας | MWh/m | 0 | 0 | 0% | 0 | 0% | 0 | 0% | 0 | 0% | 0% | 0 | 0% | 2.3043 | 0% | 3.3634 | 45.96% | 3.8999 | 15.95% | 4.2627 | 9.304% | 0%
Δήμος Σκύδρας | MWh/m | 0 | 0 | 0% | 0 | 0% | 0 | 0% | 0 | 0% | 0% | 0.48589 | 0% | 2.81 | 478.3% | 4.2015 | 49.52% | 4.6889 | 11.6% | 4.3736 | -6.724% | 73.21%
Δήμος Τριπόλεως | MWh/m | 0 | 0 | 0% | 0 | 0% | 0 | 0% | 0 | 0% | 0% | 0.23405 | 0% | 1.7074 | 629.5% | 2.755 | 61.36% | 3.3749 | 22.5% | 3.7715 | 11.75% | 100.4%
Δήμος Κορίνθου | MWh/m | 0 | 0 | 0% | 0 | 0% | 0 | 0% | 0 | 0% | 0% | 0.22888 | 0% | 2.0716 | 805.1% | 0 | -100% | 0 | 0% | 0 | 0% | -100%
Δήμος Μεγαλόπολης | MWh/m | 0 | 0 | 0% | 0 | 0% | 0 | 0% | 0 | 0% | 0% | 0.63092 | 0% | 0.75018 | 18.9% | 0 | -100% | 0 | 0% | 0 | 0% | -100%
Δήμος Βελβεντού | MWh/m | 0 | 0 | 0% | 0 | 0% | 0 | 0% | 0 | 0% | 0% | 0.25127 |  | 0.37522 |  | 0 |  | 0 |  | 0
Δήμος Βοίου | MWh/m | 0 | 0 | 0% | 0 | 0% | 0 | 0% | 0 | 0% | 0% | 0.255 |  | 0.29375 |  | 0 |  | 0 |  | 0
Δήμος Σερβίων | MWh/m | 0 | 0 | 0% | 0 | 0% | 0 | 0% | 0 | 0% | 0% | 0.205 |  | 0.28583 |  | 0 |  | 0 |  | 0
Δήμος Καλαμάτας | MWh/m | 0 | 0 | 0% | 0 | 0% | 0 | 0% | 0 | 0% | 0% | 0.98 |  | 1.1408 |  | 22.4052 |  | 28.6347 |  | 32.4589
Δήμος Σπάρτης | MWh/m | 0 | 0 | 0% | 0 | 0% | 0 | 0% | 0 | 0% | 0% | 0.84 |  | 1.1075 |  | 13.8625 |  | 17.2638 |  | 19.0646
|  | 0 | 0 | 0% | 0 | 0% | 0 | 0% | 0 | 0% | 0% | 0 |  | 0 |  | 0 |  | 0 |  | 0
Προσθήκη / αφαίρεση γραμμών, πάνω από αυτή τη γραμμή, ανάλογα με τον αριθμό των δήμων και δημοτικών ενοτήτων.
Σύνολο Δήμων | MWh/m | 0 | 0 | 0% | 0 | 0% | 0.0064881 | 0% | 0 | -100% | 0% | 0.28221 | 0% | 1.5569 | 451.7% | 2.3686 | 52.14% | 2.9115 | 22.92% | 3.0893 | 6.106% | 81.89%
Ενεργές συνδέσεις ανά συνολικό μήκος δικτύου ΧΠ
| Μονάδα | Απολογιστικά Στοιχεία | [6 empty] | Πρόβλεψη |  | Ετήσιος ρυθμός ανάπτυξης (CAGR) 2018 - 2022 | Πρόγραμμα Ανάπτυξης | [9 empty] | Ετήσιος ρυθμός ανάπτυξης (CAGR) 2023 - 2027
|  | 2018 | 2019 |  | 2020 |  | 2021 |  | 2022 |  |  | 2023 |  | 2024 |  | 2025 |  | 2026 |  | 2027
|  | Δείκτες | Δείκτες | Μεταβολή | Δείκτες | Μεταβολή | Δείκτες | Μεταβολή | Δείκτες | Μεταβολή |  | Δείκτες | Μεταβολή | Δείκτες | Μεταβολή | Δείκτες | Μεταβολή | Δείκτες | Μεταβολή | Δείκτες | Μεταβολή
Δήμος Δεσκάτης | Συνδέσεις/m | 0 | 0 | 0% | 0 | 0% | 0 | 0% | 0.011373 | 0% | 0% | 0.10548 | 827.5% | 0.19957 | 89.19% | 0.25729 | 28.93% | 0.27378 | 6.41% | 0.28258 | 3.213% | 27.93%
Δήμος Παιονίας | Συνδέσεις/m | 0 | 0 | 0% | 0 | 0% | 0 | 0% | 0 | 0% | 0% | 0.02565 | 0% | 0.15712 | 512.6% | 0.23711 | 50.91% | 0.25472 | 7.427% | 0.25689 | 0.8515% | 77.9%
Δήμος Πολυγύρου | Συνδέσεις/m | 0 | 0 | 0% | 0 | 0% | 0 | 0% | 0 | 0% | 0% | 0.025891 | 0% | 0.072084 | 178.4% | 0.093309 | 29.44% | 0.093879 | 0.6108% | 0.09181 | -2.204% | 37.23%
Δήμος Έδεσσας | Συνδέσεις/m | 0 | 0 | 0% | 0 | 0% | 0 | 0% | 0 | 0% | 0% | 0.011311 | 0% | 0.11024 | 874.6% | 0.17014 | 54.33% | 0.22922 | 34.73% | 0.25906 | 13.02% | 118.8%
Δήμος Νάουσας | Συνδέσεις/m | 0 | 0 | 0% | 0 | 0% | 0 | 0% | 0 | 0% | 0% | 0 | 0% | 0.039021 | 0% | 0.069204 | 77.35% | 0.093647 | 35.32% | 0.10334 | 10.35% | 0%
Δήμος Σκύδρας | Συνδέσεις/m | 0 | 0 | 0% | 0 | 0% | 0 | 0% | 0 | 0% | 0% | 0.026556 | 0% | 0.1903 | 616.6% | 0.26292 | 38.16% | 0.32442 | 23.39% | 0.33954 | 4.658% | 89.1%
Δήμος Τριπόλεως | Συνδέσεις/m | 0 | 0 | 0% | 0 | 0% | 0 | 0% | 0 | 0% | 0% | 0.015884 | 0% | 0 | -100% | 0 | 0% | 0 | 0% | 0 | 0% | -100%
Δήμος Κορίνθου | Συνδέσεις/m | 0 | 0 | 0% | 0 | 0% | 0 | 0% | 0 | 0% | 0% | 0.01784 | 0% | 0 | -100% | 0 | 0% | 0 | 0% | 0 | 0% | -100%
Δήμος Μεγαλόπολης | Συνδέσεις/m | 0 | 0 | 0% | 0 | 0% | 0 | 0% | 0 | 0% | 0% | 0.077317 | 0% | 0 | -100% | 0 | 0% | 0 | 0% | 0 | 0% | -100%
Δήμος Βελβεντού | Συνδέσεις/m | 0 | 0 | 0% | 0 | 0% | 0 | 0% | 0 | 0% | 0% | 0.021818 |  | 0 |  | 0 |  | 0 |  | 0
Δήμος Βοίου | Συνδέσεις/m | 0 | 0 | 0% | 0 | 0% | 0 | 0% | 0 | 0% | 0% | 0.021 |  | 0 |  | 0 |  | 0 |  | 0
Δήμος Σερβίων | Συνδέσεις/m | 0 | 0 | 0% | 0 | 0% | 0 | 0% | 0 | 0% | 0% | 0.017429 |  | 0 |  | 0 |  | 0 |  | 0
Δήμος Καλαμάτας | Συνδέσεις/m | 0 | 0 | 0% | 0 | 0% | 0 | 0% | 0 | 0% | 0% | 0.086333 |  | 0 |  | 0 |  | 0 |  | 0
Δήμος Σπάρτης | Συνδέσεις/m | 0 | 0 | 0% | 0 | 0% | 0 | 0% | 0 | 0% | 0% | 0.069 |  | 0 |  | 0 |  | 0 |  | 0
|  | 0 | 0 | 0% | 0 | 0% | 0 | 0% | 0 | 0% | 0% | 0 |  | 0 |  | 0 |  | 0 |  | 0
Προσθήκη / αφαίρεση γραμμών, πάνω από αυτή τη γραμμή, ανάλογα με τον αριθμό των δήμων και δημοτικών ενοτήτων.
Σύνολο Δήμων | Συνδέσεις/m | 0 | 0 | 0% | 0 | 0% | 0 | 0% | 0.046705 | 0% | 0% | 0.021721 | -53.49% | 0.056695 | 161% | 0.078614 | 38.66% | 0.091557 | 16.46% | 0.09556 | 4.372% | 44.83%

## Δείκτες απόδοσης
Δίκτυο Διανομής: | HENGAS | [6 empty] | Πίσω στην αρχική σελίδα
Πρόγραμμα Ανάπτυξης: | 2023 | έως | 2027
Οδηγίες συμπλήρωσης φύλλου εργασίας: Συμπλήρωση των δήμων και δημοτικών ενοτήτων που τροφοδοτούνται ή θα τροφοδοτηθούν από το δίκτυο διανομής στη Στήλη Β (προσθήκη / αφαίρεση γραμμών πάνω από την κίτρινη γραμμή, και αντιγραφή των συναρτήσεων του αντίστοιχου πίνακα). Οι υπολογισμοί στους πίνακες (κελιά με γκρι χρώμα) πραγματοποιούνται αυτόματα και δεν απαιτείται η συμπλήρωσή τους.
Εξέλιξη δεικτών απόδοσης του Προγράμματος Ανάπτυξης
Επένδυση ανά νέο ενεργό τελικό πελάτη
| Μονάδα | 2023 | 2024 | 2025 | 2026 | 2027 | Ετήσιος ρυθμός ανάπτυξης (CAGR) 2023 - 2027
Δήμος Δεσκάτης | €/πελάτη | 1172.2222 | 1107.381 | 933.3333 | 933.3333 | 933.3333 | -5.538%
Δήμος Παιονίας | €/πελάτη | 2513.8321 | 1226.2076 | 1247.3499 | 2067.0383 | 6303.6559 | 25.84%
Δήμος Πολυγύρου | €/πελάτη | 2058.9244 | 1232.5656 | 1300.0594 | 2052.0364 | 3044.2949 | 10.27%
Δήμος Έδεσσας | €/πελάτη | 16742.4738 | 1155.5213 | 1226.3427 | 1477.8321 | 1965.9595 | -41.46%
Δήμος Νάουσας | €/πελάτη | 0 | 1228.7555 | 1172.2233 | 1201.2809 | 1410.7484 | 0%
Δήμος Σκύδρας | €/πελάτη | 7858.6657 | 1405.5026 | 2295.1062 | 3768.0691 | 6534.3654 | -4.509%
Δήμος Τριπόλεως | €/πελάτη | 6623.0827 | 1149.538 | 1106.0012 | 1109.5868 | 1245.5866 | -34.15%
Δήμος Κορίνθου | €/πελάτη | 7111.101 | 1168.8449 | 1088 | 1109.3333 | 1245.5866 | -35.31%
Δήμος Μεγαλόπολης | €/πελάτη | 1601.3076 | 1278.1609 | 933.3333 | 933.3333 | 933.3333 | -12.62%
Δήμος Βελβεντού | €/πελάτη | 11226.5917 | 3750.5833 | 3188.0875 | 2214.406 | 2493.8584 | -31.35%
Δήμος Βοίου | €/πελάτη | 17326.6888 | 5737.0195 | 2463.3726 | 4170.5726 | 5542.4298 | -24.8%
Δήμος Σερβίων | €/πελάτη | 19009.8384 | 4942.445 | 2118.6496 | 3459.2393 | 2493.8584 | -39.82%
Δήμος Καλαμάτας | €/πελάτη | 4490.4125 | 2341.0012 | 1757.75 | 1621.7466 | 1636.2393 | -22.31%
Δήμος Σπάρτης | €/πελάτη | 5443.963 | 2432.9873 | 2056.5292 | 2022.2042 | 1636.2393 | -25.96%
|  | 0 | 0 | 0 | 0 | 0 | 0%
Προσθήκη / αφαίρεση γραμμών, πάνω από αυτή τη γραμμή, ανάλογα με τον αριθμό των δήμων και δημοτικών ενοτήτων.
Σύνολο Δήμων | €/πελάτη | 7969.9444 | 1384.8806 | 1339.1452 | 1387.8963 | 1659.9944 | -32.44%
Επένδυση ανά νέα κατανάλωση
| Μονάδα | 2023 | 2024 | 2025 | 2026 | 2027 | Ετήσιος ρυθμός ανάπτυξης (CAGR) 2023 - 2027
Δήμος Δεσκάτης | €/MWh | 30.219 | 16.5563 | 5.5302 | 1.4917 | 0.77251 | -60.01%
Δήμος Παιονίας | €/MWh | 118.0111 | 31.6263 | 19.8832 | 7.7346 | 4.7826 | -55.13%
Δήμος Πολυγύρου | €/MWh | 96.8906 | 31.2466 | 18.2881 | 8.1044 | 6.0181 | -50.08%
Δήμος Έδεσσας | €/MWh | 870.1513 | 17.6788 | 7.6088 | 2.2504 | 1.3128 | -80.29%
Δήμος Νάουσας | €/MWh | 0 | 11.7316 | 5.7542 | 4.2218 | 2.2042 | 0%
Δήμος Σκύδρας | €/MWh | 254.2879 | 9.2531 | 5.2577 | 1.6691 | 1.4407 | -72.56%
Δήμος Τριπόλεως | €/MWh | 301.2705 | 20.8356 | 7.8553 | 6.0491 | 2.9403 | -68.57%
Δήμος Κορίνθου | €/MWh | 329.3327 | 16.4383 | 7.1674 | 4.3333 | 2.1868 | -71.45%
Δήμος Μεγαλόπολης | €/MWh | 18.366 | 6.8759 | 1.1301 | 0.97124 | 0.63646 | -56.85%
Δήμος Βελβεντού | €/MWh | 528.0235 | 104.3988 | 57.9444 | 19.4902 | 15.7534 | -58.44%
Δήμος Βοίου | €/MWh | 804.049 | 152.9872 | 55.6066 | 36.0198 | 30.0253 | -56.04%
Δήμος Σερβίων | €/MWh | 887.5674 | 135.4489 | 44.7845 | 28.01 | 14.6346 | -64.17%
Δήμος Καλαμάτας | €/MWh | 233.6847 | 59.8503 | 31.7883 | 19.6252 | 11.0588 | -53.36%
Δήμος Σπάρτης | €/MWh | 263.5569 | 60.0466 | 34.121 | 20.5122 | 11.677 | -54.12%
|  | 0 | 0 | 0 | 0 | 0 | 0%
Προσθήκη / αφαίρεση γραμμών, πάνω από αυτή τη γραμμή, ανάλογα με τον αριθμό των δήμων και δημοτικών ενοτήτων.
Σύνολο Δήμων | €/MWh | 278.3893 | 19.1704 | 8.7198 | 4.8352 | 2.7512 | -68.47%
Επένδυση ανά νέα ενεργή σύνδεση
| Μονάδα | 2023 | 2024 | 2025 | 2026 | 2027 | Ετήσιος ρυθμός ανάπτυξης (CAGR) 2023 - 2027
Δήμος Δεσκάτης | €/σύνδεση | 1172.2222 | 1107.381 | 933.3333 | 933.3333 | 933.3333 | -5.538%
Δήμος Παιονίας | €/σύνδεση | 2513.8321 | 1226.2076 | 1247.3499 | 2067.0383 | 6303.6559 | 25.84%
Δήμος Πολυγύρου | €/σύνδεση | 2058.9244 | 1232.5656 | 1300.0594 | 2052.0364 | 2962.0166 | 9.518%
Δήμος Έδεσσας | €/σύνδεση | 16742.4738 | 1155.5213 | 1226.3427 | 1477.8321 | 1856.0611 | -42.3%
Δήμος Νάουσας | €/σύνδεση | 0 | 1228.7555 | 1172.2233 | 1201.2809 | 1394.9417 | 0%
Δήμος Σκύδρας | €/σύνδεση | 7858.6657 | 1405.5026 | 2295.1062 | 3768.0691 | 6300.9952 | -5.373%
Δήμος Τριπόλεως | €/σύνδεση | 6623.0827 | 1149.538 | 1106.0012 | 1109.5868 | 1222.8154 | -34.45%
Δήμος Κορίνθου | €/σύνδεση | 7111.101 | 1168.8449 | 1088 | 1109.3333 | 1222.8154 | -35.6%
Δήμος Μεγαλόπολης | €/σύνδεση | 1601.3076 | 1278.1609 | 933.3333 | 933.3333 | 848.4848 | -14.68%
Δήμος Βελβεντού | €/σύνδεση | 11226.5917 | 3750.5833 | 3188.0875 | 2214.406 | 2493.8584 | -31.35%
Δήμος Βοίου | €/σύνδεση | 17326.6888 | 5737.0195 | 2463.3726 | 4170.5726 | 5542.4298 | -24.8%
Δήμος Σερβίων | €/σύνδεση | 19009.8384 | 4942.445 | 2118.6496 | 3459.2393 | 2493.8584 | -39.82%
Δήμος Καλαμάτας | €/σύνδεση | 4490.4125 | 2341.0012 | 1757.75 | 1621.7466 | 1510.3748 | -23.84%
Δήμος Σπάρτης | €/σύνδεση | 5443.963 | 2432.9873 | 2056.5292 | 2022.2042 | 1354.1291 | -29.38%
|  | 0 | 0 | 0 | 0 | 0 | 0%
Προσθήκη / αφαίρεση γραμμών, πάνω από αυτή τη γραμμή, ανάλογα με τον αριθμό των δήμων και δημοτικών ενοτήτων.
Σύνολο Δήμων | €/σύνδεση | 9470.3908 | 1513.5092 | 1550.3287 | 1602.612 | 1996.0256 | -32.24%
Νέοι ενεργοί πελάτες ανά μήκος νέου δικτύου
| Μονάδα | 2023 | 2024 | 2025 | 2026 | 2027 | Ετήσιος ρυθμός ανάπτυξης (CAGR) 2023 - 2027
Δήμος Δεσκάτης | Πελάτες/m | 0.306 | 0.42 | 0 | 0 | 0 | -100%
Δήμος Παιονίας | Πελάτες/m | 0.022459 | 0.29 | 0.268 | 0.068 | 0.014 | -11.14%
Δήμος Πολυγύρου | Πελάτες/m | 0.029318 | 0.284 | 0.226 | 0.069 | 0.036 | 5.267%
Δήμος Έδεσσας | Πελάτες/m | 0.0060889 | 0 | 0 | 0 | 0.076 | 87.96%
Δήμος Νάουσας | Πελάτες/m | 0 | 0.517 | 0.4045 | 0.3495 | 0.1765 | 0%
Δήμος Σκύδρας | Πελάτες/m | 0.015722 | 0.185 | 0.05775 | 0.027 | 0.0135 | -3.738%
Δήμος Τριπόλεως | Πελάτες/m | 0.011826 | 0.8405 | 0.551 | 0.5365 | 0.2685 | 118.3%
Δήμος Κορίνθου | Πελάτες/m | 0.0106 | 0 | 0 | 0 | 0.2685 | 124.3%
Δήμος Μεγαλόπολης | Πελάτες/m | 0.04652 | 0 | 0 | 0 | 0 | -100%
Δήμος Βελβεντού | Πελάτες/m | 0.011818 | 0 | 0 | 0 | 0.049 | 42.7%
Δήμος Βοίου | Πελάτες/m | 0.011833 | 0.046443 | 0.074074 | 0.034551 | 0.016333 | 8.391%
Δήμος Σερβίων | Πελάτες/m | 0.0095714 | 0 | 0 | 0 | 0.049 | 50.42%
Δήμος Καλαμάτας | Πελάτες/m | 0.051 | 0.83333 | 1.9333 | 6.1333 | 0.12 | 23.85%
Δήμος Σπάρτης | Πελάτες/m | 0.040667 | 0.56552 | 0.68657 | 2.2353 | 0.12 | 31.06%
|  | 0 | 0 | 0 | 0 | 0 | 0%
Προσθήκη / αφαίρεση γραμμών, πάνω από αυτή τη γραμμή, ανάλογα με τον αριθμό των δήμων και δημοτικών ενοτήτων.
Σύνολο Δήμων | Πελάτες/m | 0.011848 | 0.22142 | 0.21275 | 0.1826 | 0.10942 | 74.33%
Νέες συνδέσεις ανά μήκος νέου δικτύου
| Μονάδα | 2023 | 2024 | 2025 | 2026 | 2027 | Ετήσιος ρυθμός ανάπτυξης (CAGR) 2023 - 2027
Δήμος Δεσκάτης | Συνδέσεις/m | 0.306 | 0.42 | 0 | 0 | 0 | -100%
Δήμος Παιονίας | Συνδέσεις/m | 0.022459 | 0.29 | 0.268 | 0.068 | 0.014 | -11.14%
Δήμος Πολυγύρου | Συνδέσεις/m | 0.029318 | 0.284 | 0.226 | 0.069 | 0.037 | 5.99%
Δήμος Έδεσσας | Συνδέσεις/m | 0.0060889 | 0.5785 | 0.41 | 0.151 | 0.0805 | 90.68%
Δήμος Νάουσας | Συνδέσεις/m | 0 | 0.517 | 0.4045 | 0.3495 | 0.1785 | 0%
Δήμος Σκύδρας | Συνδέσεις/m | 0.015722 | 0.185 | 0.05775 | 0.027 | 0.014 | -2.859%
Δήμος Τριπόλεως | Συνδέσεις/m | 0.011826 | 0.8405 | 0.551 | 0.5365 | 0.2735 | 119.3%
Δήμος Κορίνθου | Συνδέσεις/m | 0.0106 | 0.7575 | 0.6375 | 0.5375 | 0.2735 | 125.4%
Δήμος Μεγαλόπολης | Συνδέσεις/m | 0.04652 | 0 | 0 | 0 | 0 | -100%
Δήμος Βελβεντού | Συνδέσεις/m | 0.011818 | 0.026857 | 0.033667 | 0.06 | 0.049 | 42.7%
Δήμος Βοίου | Συνδέσεις/m | 0.011833 | 0.015667 | 0.05 | 0.023333 | 0.016333 | 8.391%
Δήμος Σερβίων | Συνδέσεις/m | 0.0095714 | 0.0188 | 0.065 | 0.03 | 0.049 | 50.42%
Δήμος Καλαμάτας | Συνδέσεις/m | 0.051 | 0.058333 | 0.1015 | 0.12267 | 0.13 | 26.36%
Δήμος Σπάρτης | Συνδέσεις/m | 0.040667 | 0.054667 | 0.0736 | 0.076 | 0.145 | 37.41%
|  | 0 | 0 | 0 | 0 | 0 | 0%
Προσθήκη / αφαίρεση γραμμών, πάνω από αυτή τη γραμμή, ανάλογα με τον αριθμό των δήμων και δημοτικών ενοτήτων.
Σύνολο Δήμων | Συνδέσεις/m | 0.0099705 | 0.20261 | 0.18377 | 0.15814 | 0.091 | 73.81%
Νέα κατανάλωση ανά μήκος νέου δικτύου
| Μονάδα | 2023 | 2024 | 2025 | 2026 | 2027 | Ετήσιος ρυθμός ανάπτυξης (CAGR) 2023 - 2027
Δήμος Δεσκάτης | MWh/m | 11.87 | 28.092 | 0 | 0 | 0 | -100%
Δήμος Παιονίας | MWh/m | 0.47842 | 11.2438 | 16.8126 | 18.1726 | 18.4526 | 149.2%
Δήμος Πολυγύρου | MWh/m | 0.62301 | 11.2028 | 16.0658 | 17.4708 | 18.2108 | 132.5%
Δήμος Έδεσσας | MWh/m | 0.11716 | 37.812 | 66.0815 | 99.1612 | 113.8143 | 458.3%
Δήμος Νάουσας | MWh/m | 0 | 54.15 | 82.4025 | 99.4475 | 112.9625 | 0%
Δήμος Σκύδρας | MWh/m | 0.48589 | 28.1005 | 25.209 | 60.9555 | 61.2305 | 235%
Δήμος Τριπόλεως | MWh/m | 0.25998 | 46.372 | 77.5795 | 98.4095 | 113.7445 | 357.3%
Δήμος Κορίνθου | MWh/m | 0.22888 | 53.862 | 96.772 | 137.602 | 152.937 | 408.4%
Δήμος Μεγαλόπολης | MWh/m | 4.056 | 0 | 0 | 0 | 0 | -100%
Δήμος Βελβεντού | MWh/m | 0.25127 | 0.96486 | 1.8523 | 6.817 | 7.757 | 135.7%
Δήμος Βοίου | MWh/m | 0.255 | 0.5875 | 2.215 | 2.7017 | 3.015 | 85.43%
Δήμος Σερβίων | MWh/m | 0.205 | 0.686 | 3.075 | 3.705 | 8.35 | 152.6%
Δήμος Καλαμάτας | MWh/m | 0.98 | 2.2817 | 5.6125 | 10.1367 | 17.755 | 106.3%
Δήμος Σπάρτης | MWh/m | 0.84 | 2.215 | 4.436 | 7.4925 | 16.815 | 111.5%
|  | 0 | 0 | 0 | 0 | 0 | 0%
Προσθήκη / αφαίρεση γραμμών, πάνω από αυτή τη γραμμή, ανάλογα με τον αριθμό των δήμων και δημοτικών ενοτήτων.
Σύνολο Δήμων | MWh/m | 0.33918 | 15.9958 | 32.6737 | 52.4147 | 66.0223 | 273.5%

## Οικονομική ανάλυση δήμων ->
Οικονομική ανάλυση δήμων
Περιεχόμενα
Αποτελέσματα ανάλυσης
Ανάλυση ανά δήμο

## Αποτελέσματα ανάλυσης
Δίκτυο Διανομής: | HENGAS |  |  | Πίσω στην αρχική σελίδα
Πρόγραμμα Ανάπτυξης: | 2023 | έως | 2027
Οδηγίες συμπλήρωσης φύλλου εργασίας: Συμπλήρωση των δήμων που τροφοδοτούνται ή θα τροφοδοτηθούν από το δίκτυο διανομής στη Στήλη Β (προσθήκη / αφαίρεση γραμμών πάνω από την κίτρινη γραμμή). Συμπληρωση των κελιών με μπλε χρώμα στους πίνακες του φύλλου εργασίας με τα αποτελέσματα της οικονομικής ανάλυσης για κάθε δήμο.
Σύνοψη αποτελεσμάτων οικονομικής ανάλυσης ανά δήμο
Δείκτες οικονομικής αξιολόγησης
| Καθαρή παρούσα αξία (€) | Εσωτερικός συντελεστής απόδοσης | Προεξοφλημένη περίοδος αποπληρωμής (έτος)
Δήμος Δεσκάτης | 210793.1767 | 9.703% | 2046
Δήμος Παιονίας | 12999.2993 | 7.075% | 2046
Δήμος Πολυγύρου | 297395.8052 | 7.92% | 2046
Δήμος Έδεσσας | 6961604.5948 | 16.33% | 2046
Δήμος Νάουσας | 8258515.3754 | 20.11% | 2046
Δήμος Σκύδρας | 4573994.0641 | 20.22% | 2046
Δήμος Τριπόλεως | 6201239.3432 | 15.32% | 2046
Δήμος Κορίνθου | 11938931.9149 | 22% | 2046
Δήμος Μεγαλόπολης | 264012.438 | 11.32% | 2046
Δήμος Βελβεντού | 163622.9034 | 10.28% | 2047
Δήμος Βοίου | 121327.5485 | 9.074% | 2047
Δήμος Σερβίων | 156242.8132 | 9.437% | 2047
Δήμος Καλαμάτας | 310361.0468 | 11.41% | 2047
Δήμος Σπάρτης | 575170.8846 | 13.49% | 2047
Προσθήκη / αφαίρεση γραμμών, πάνω από αυτή τη γραμμή, ανάλογα με τον αριθμό των δήμων

## Ανάλυση ανά δήμο
Δίκτυο Διανομής: | HENGAS | [6 empty] | Πίσω στην αρχική σελίδα
Πρόγραμμα Ανάπτυξης: | 2023 | έως | 2027
Οδηγίες συμπλήρωσης φύλλου εργασίας: Επανάληψη της φόρμας οικονομικής ανάλυσης για κάθε δήμο που εξετάζεται. Συμπληρωση των κελιών με μπλε χρώμα στους πίνακες του φύλλου εργασίας. Τα κελιά με γκρι χρώμα υπολογίζονται αυτόματα και δεν απαιτείται η συμπλήρωσή τους.
Οικονομική ανάλυση ανά δήμο
Επανάληψη της παρακάτω φόρμας για κάθε δήμο που εξετάζεται
Μεσοσταθμικό Κόστος Κεφαλαίου (WACC) | % | 7.03% | 7.03% | 7.03% | 7.03% | 7.03% | Εφαρμόζεται το Μεσοσταθμικό Κόστος Κεφαλαίου (WACC) του Διαχειριστή που έχει εγκριθεί από τη ΡΑΕ για το τελευταίο έτος της ρυθμιστικής περιόδου
Μέση χρέωση δικτύου διανομής | €/MWh | 7
Οικονομική ανάλυση <Δήμος Δεσκάτης>
Ο Διαχεριστής προσθέτει / αφαιρεί στήλες ανάλογα με τα υπολοιπόμενα έτη έως το τέλος της αδείας του
| Μονάδα | 2023 | 2024 | 2025 | 2026 | 2027 | 2028 | 2029 | 2030 | 2031 | 2032 | 2033 | 2034 | 2035 | 2036 | 2037 | 2038 | 2039 | 2040 | 2041 | 2042 | 2043 | 2044 | 2045 | 2046
Έτος Προγράμματος Ανάπτυξης |  | 1 | 2 | 3 | 4 | 5 | 6 | 7 | 8 | 9 | 10 | 11 | 12 | 13 | 14 | 15 | 16 | 17 | 18 | 19 | 20 | 21 | 22 | 23 | 24
Εκροές
Επενδύσεις ανάπτυξης & σύνδεσης* | € | 2023 1: 179350; 2024 2: 232550; 2025 3: 98000; 2026 4: 28000; 2027 5: 14933.3333
Επενδύσεις πυκνωσης μετά το Πρόγραμμα Ανάπτυξης* | €
Λειτουργικά κόστη** | € | 134164.8907 | 150000 | 150000 | 150000 | 150000 | 70000 | 70000 | 70000 | 70000 | 70000 | 70000 | 70000 | 70000 | 70000 | 70000 | 70000 | 70000 | 70000 | 70000 | 70000 | 70000 | 70000 | 70000 | 70000
Συνολικές εκροές | € | 313514.8907 | 382550 | 248000 | 178000 | 164933.3333 | 70000 | 70000 | 70000 | 70000 | 70000 | 70000 | 70000 | 70000 | 70000 | 70000 | 70000 | 70000 | 70000 | 70000 | 70000 | 70000 | 70000 | 70000 | 70000
* Ο Διαχειριστής δεν δύναται να συμπεριλάβει επενδύσεις επέκτασης δικτύου πέραν της 5ετίας του Προγράμματος ανάπτυξης, αλλά δύναται να προσθέσει επενδύσεις πύκνωσης στο νέο δίκτυο
** Τα λειτουργικά κόστη αφορούν μόνο τα πρόσθετα κόστη ως αποτέλεσμα των νέων επενδύσεων ανάπτυξης και σύνδεσης που πραγματοποιούνται στην περίοδο ανάλυσης
Εισροές
Κατανάλωση ως αποτέλεσμα των επενδύσεων* | MWh | 5935 | 14046 | 17721 | 18771 | 19331 | 23197.2 | 25516.92 | 25772.0892 | 26029.8101 | 26290.1082 | 26553.0093 | 26818.5394 | 27086.7248 | 27357.592 | 27631.1679 | 27907.4796 | 28186.5544 | 28468.4199 | 28753.1041 | 29040.6352 | 29331.0415 | 29624.352 | 29920.5955 | 30219.8014
Έσοδα ως αποτέλεσμα των επενδύσεων | € | 41545 | 98322 | 124047 | 131397 | 135317 | 162380.4 | 178618.44 | 180404.6244 | 182208.6706 | 184030.7574 | 185871.0649 | 187729.7756 | 189607.0733 | 191503.1441 | 193418.1755 | 195352.3573 | 197305.8808 | 199278.9396 | 201271.729 | 203284.4463 | 205317.2908 | 207370.4637 | 209444.1683 | 211538.61
Συνολικές εισροές | € | 41545 | 98322 | 124047 | 131397 | 135317 | 162380.4 | 178618.44 | 180404.6244 | 182208.6706 | 184030.7574 | 185871.0649 | 187729.7756 | 189607.0733 | 191503.1441 | 193418.1755 | 195352.3573 | 197305.8808 | 199278.9396 | 201271.729 | 203284.4463 | 205317.2908 | 207370.4637 | 209444.1683 | 211538.61
* Οι καταναλώσεις που συμπεριλαμβάνονται αφορούν μόνο τις νέες συνδέσεις που επιτυγχάνονται ως αποτέλεσμα των επενδύσεων που περιλαμβάνονται στο Πρόγραμμα Ανάπτυξης, και ενεδύσεων για την πύκνωση του νέου δικτύου μετά τη 5ετία
Καθαρές ταμειακές ροές | € | -271969.8907 | -284228 | -123953 | -46603 | -29616.3333 | 92380.4 | 108618.44 | 110404.6244 | 112208.6706 | 114030.7574 | 115871.0649 | 117729.7756 | 119607.0733 | 121503.1441 | 123418.1755 | 125352.3573 | 127305.8808 | 129278.9396 | 131271.729 | 133284.4463 | 135317.2908 | 137370.4637 | 139444.1683 | 141538.61
Παρούσα αξία ανά έτος | € | -254106.2232 | -248116.5926 | -101097.5116 | -35513.3607 | -21086.4593 | 61453.5089 | 67509.4987 | 64112.5515 | 60880.2866 | 57805.1795 | 54880.0147 | 52097.8752 | 49452.1335 | 46936.4415 | 44544.7207 | 42271.1534 | 40110.1729 | 38056.4544 | 36104.9063 | 34250.6615 | 32489.0685 | 30815.6835 | 29226.2619 | 27716.7507
Καθαρή παρούσα αξία | € | 2023 1: 210793.1767
Εσωτερικός συντελεστής απόδοσης |  | 2023 1: 9.703%
Προεξοφλημένη περίοδος αποπληρωμής
Έτος Προγράμματος Ανάπτυξης |  | 1 | 2 | 3 | 4 | 5 | 6 | 7 | 8 | 9 | 10 | 11 | 12 | 13 | 14 | 15 | 16 | 17 | 18 | 19 | 20 | 21 | 22 | 23 | 24
Καθαρές ταμειακές ροές | € | -271969.8907 | -284228 | -123953 | -46603 | -29616.3333 | 92380.4 | 108618.44 | 110404.6244 | 112208.6706 | 114030.7574 | 115871.0649 | 117729.7756 | 119607.0733 | 121503.1441 | 123418.1755 | 125352.3573 | 127305.8808 | 129278.9396 | 131271.729 | 133284.4463 | 135317.2908 | 137370.4637 | 139444.1683 | 141538.61
Παρούσα αξία κόστους επένδυσης | € | 1: 167569.8402; 2: 203004.3261; 3: 79929.9423; 4: 21337.1264; 5: 10632.3468
Αποπληρωμή κόστους από ταμειακές ροές | € | -439539.7309 | -926772.057 | -1130654.9993 | -1198595.1257 | -1238843.8058 | -1146463.4058 | -1037844.9658 | -927440.3414 | -815231.6707 | -701200.9134 | -585329.8484 | -467600.0729 | -347992.9995 | -226489.8555 | -103071.68 | 22280.6773 | 149586.5581 | 278865.4977 | 410137.2268 | 543421.6731 | 678738.9639 | 816109.4276 | 955553.5959 | 1097092.2059
Η Προεξοφλημένη περίοδος αποπληρωμής είναι το πρώτο έτος για το οποίο η διαφορά επένδυσης και καθαρών ταμειακών ροών γίνεται θετική
Επανάληψη της παρακάτω φόρμας για κάθε δήμο που εξετάζεται
Μεσοσταθμικό Κόστος Κεφαλαίου (WACC) | % | 1: 7.03%; 2: 7.03%; 3: 7.03%; 4: 7.03%; 5: 7.03%; 6: Εφαρμόζεται το Μεσοσταθμικό Κόστος Κεφαλαίου (WACC) του Διαχειριστή που έχει εγκριθεί από τη ΡΑΕ για το τελευταίο έτος της ρυθμιστικής περιόδου
Μέση χρέωση δικτύου διανομής | €/MWh | 1: 7.028
Οικονομική ανάλυση <Δήμος Παιονίας>
Ο Διαχεριστής προσθέτει / αφαιρεί στήλες ανάλογα με τα υπολοιπόμενα έτη έως το τέλος της αδείας του
| Μονάδα | 2023 | 2024 | 2025 | 2026 | 2027 | 2028 | 2029 | 2030 | 2031 | 2032 | 2033 | 2034 | 2035 | 2036 | 2037 | 2038 | 2039 | 2040 | 2041 | 2042 | 2043 | 2044 | 2045 | 2046
Έτος Προγράμματος Ανάπτυξης |  | 1 | 2 | 3 | 4 | 5 | 6 | 7 | 8 | 9 | 10 | 11 | 12 | 13 | 14 | 15 | 16 | 17 | 18 | 19 | 20 | 21 | 22 | 23 | 24
Εκροές
Επενδύσεις ανάπτυξης & σύνδεσης* | € | 2023 1: 608347.3763; 2024 2: 355600.2151; 2025 3: 334289.7849; 2026 4: 140558.6022; 2027 5: 88251.1828
Επενδύσεις πυκνωσης μετά το Πρόγραμμα Ανάπτυξης* | €
Λειτουργικά κόστη** | € | 150193.9627 | 200952.9704 | 232422.9704 | 283945.4704 | 300000 | 200000 | 200000 | 200000 | 200000 | 200000 | 200000 | 200000 | 200000 | 200000 | 200000 | 200000 | 200000 | 200000 | 200000 | 200000 | 200000 | 200000 | 200000 | 200000
Συνολικές εκροές | € | 758541.339 | 556553.1855 | 566712.7553 | 424504.0725 | 388251.1828 | 200000 | 200000 | 200000 | 200000 | 200000 | 200000 | 200000 | 200000 | 200000 | 200000 | 200000 | 200000 | 200000 | 200000 | 200000 | 200000 | 200000 | 200000 | 200000
* Ο Διαχειριστής δεν δύναται να συμπεριλάβει επενδύσεις επέκτασης δικτύου πέραν της 5ετίας του Προγράμματος ανάπτυξης, αλλά δύναται να προσθέσει επενδύσεις πύκνωσης στο νέο δίκτυο
** Τα λειτουργικά κόστη αφορούν μόνο τα πρόσθετα κόστη ως αποτέλεσμα των νέων επενδύσεων ανάπτυξης και σύνδεσης που πραγματοποιούνται στην περίοδο ανάλυσης
Εισροές
Κατανάλωση ως αποτέλεσμα των επενδύσεων* | MWh | 5155 | 11243.8235 | 16812.6471 | 18172.6471 | 18452.6471 | 21220.5441 | 24403.6257 | 28064.1696 | 32273.795 | 37114.8643 | 42682.0939 | 49084.408 | 56447.0692 | 64914.1296 | 74651.2491 | 85848.9364 | 90141.3832 | 99155.5216 | 109071.0737 | 119978.1811 | 131975.9992 | 145173.5991 | 159690.959 | 175660.0549
Έσοδα ως αποτέλεσμα των επενδύσεων | € | 36085 | 78706.7647 | 117688.5294 | 127208.5294 | 129168.5294 | 148543.8088 | 170825.3801 | 196449.1872 | 225916.5652 | 259804.05 | 298774.6575 | 343590.8562 | 395129.4846 | 454398.9073 | 522558.7434 | 600942.5549 | 630989.6826 | 694088.6509 | 763497.516 | 839847.2676 | 923831.9943 | 1016215.1938 | 1117836.7131 | 1229620.3844
Συνολικές εισροές | € | 36085 | 78706.7647 | 117688.5294 | 127208.5294 | 129168.5294 | 148543.8088 | 170825.3801 | 196449.1872 | 225916.5652 | 259804.05 | 298774.6575 | 343590.8562 | 395129.4846 | 454398.9073 | 522558.7434 | 600942.5549 | 630989.6826 | 694088.6509 | 763497.516 | 839847.2676 | 923831.9943 | 1016215.1938 | 1117836.7131 | 1229620.3844
* Οι καταναλώσεις που συμπεριλαμβάνονται αφορούν μόνο τις νέες συνδέσεις που επιτυγχάνονται ως αποτέλεσμα των επενδύσεων που περιλαμβάνονται στο Πρόγραμμα Ανάπτυξης, και ενεδύσεων για την πύκνωση του νέου δικτύου μετά τη 5ετία
Καθαρές ταμειακές ροές | € | -722456.339 | -477846.4207 | -449024.2259 | -297295.5431 | -259082.6534 | -51456.1912 | -29174.6199 | -3550.8128 | 25916.5652 | 59804.05 | 98774.6575 | 143590.8562 | 195129.4846 | 254398.9073 | 322558.7434 | 400942.5549 | 430989.6826 | 494088.6509 | 563497.516 | 639847.2676 | 723831.9943 | 816215.1938 | 917836.7131 | 1029620.3844
Παρούσα αξία ανά έτος | € | -675003.5868 | -417135.6294 | -366229.3925 | -226551.1635 | -184463.6123 | -34229.8096 | -18132.8692 | -2061.9759 | 14061.3725 | 30316.2404 | 46782.6429 | 63541.9414 | 80677.2464 | 98273.8308 | 116419.5556 | 135205.3095 | 135791.6113 | 145447.2186 | 154984.0562 | 164424.2279 | 173788.7829 | 183097.7955 | 192370.441 | 201625.0657
Καθαρή παρούσα αξία | € | 2023 1: 12999.2993
Εσωτερικός συντελεστής απόδοσης |  | 2023 1: 7.075%
Προεξοφλημένη περίοδος αποπληρωμής
Έτος Προγράμματος Ανάπτυξης |  | 1 | 2 | 3 | 4 | 5 | 6 | 7 | 8 | 9 | 10 | 11 | 12 | 13 | 14 | 15 | 16 | 17 | 18 | 19 | 20 | 21 | 22 | 23 | 24
Καθαρές ταμειακές ροές | € | -722456.339 | -477846.4207 | -449024.2259 | -297295.5431 | -259082.6534 | -51456.1912 | -29174.6199 | -3550.8128 | 25916.5652 | 59804.05 | 98774.6575 | 143590.8562 | 195129.4846 | 254398.9073 | 322558.7434 | 400942.5549 | 430989.6826 | 494088.6509 | 563497.516 | 639847.2676 | 723831.9943 | 816215.1938 | 917836.7131 | 1029620.3844
Παρούσα αξία κόστους επένδυσης | € | 1: 568389.5882; 2: 310420.9074; 3: 272650.6451; 4: 107111.3092; 5: 62833.7396
Αποπληρωμή κόστους από ταμειακές ροές | € | -1290845.9272 | -2079113.2553 | -2800788.1264 | -3205194.9787 | -3527111.3717 | -3578567.5629 | -3607742.1827 | -3611292.9955 | -3585376.4303 | -3525572.3803 | -3426797.7227 | -3283206.8666 | -3088077.382 | -2833678.4747 | -2511119.7313 | -2110177.1764 | -1679187.4938 | -1185098.8429 | -621601.327 | 18245.9406 | 742077.9349 | 1558293.1287 | 2476129.8418 | 3505750.2263
Η Προεξοφλημένη περίοδος αποπληρωμής είναι το πρώτο έτος για το οποίο η διαφορά επένδυσης και καθαρών ταμειακών ροών γίνεται θετική
Επανάληψη της παρακάτω φόρμας για κάθε δήμο που εξετάζεται
Μεσοσταθμικό Κόστος Κεφαλαίου (WACC) | % | 1: 7.03%; 2: 7.03%; 3: 7.03%; 4: 7.03%; 5: 7.03%; 6: Εφαρμόζεται το Μεσοσταθμικό Κόστος Κεφαλαίου (WACC) του Διαχειριστή που έχει εγκριθεί από τη ΡΑΕ για το τελευταίο έτος της ρυθμιστικής περιόδου
Μέση χρέωση δικτύου διανομής | €/MWh | 1: 7.028
Οικονομική ανάλυση <Δήμος Πολυγύρου>
Ο Διαχεριστής προσθέτει / αφαιρεί στήλες ανάλογα με τα υπολοιπόμενα έτη έως το τέλος της αδείας του
| Μονάδα | 2023 | 2024 | 2025 | 2026 | 2027 | 2028 | 2029 | 2030 | 2031 | 2032 | 2033 | 2034 | 2035 | 2036 | 2037 | 2038 | 2039 | 2040 | 2041 | 2042 | 2043 | 2044 | 2045 | 2046
Έτος Προγράμματος Ανάπτυξης |  | 1 | 2 | 3 | 4 | 5 | 6 | 7 | 8 | 9 | 10 | 11 | 12 | 13 | 14 | 15 | 16 | 17 | 18 | 19 | 20 | 21 | 22 | 23 | 24
Εκροές
Επενδύσεις ανάπτυξης & σύνδεσης* | € | 2023 1: 494141.8628; 2024 2: 350048.6325; 2025 3: 293813.4188; 2026 4: 141590.5128; 2027 5: 109594.6154
Επενδύσεις πυκνωσης μετά το Πρόγραμμα Ανάπτυξης* | €
Λειτουργικά κόστη** | € | 172251.1627 | 224475.1565 | 255945.1565 | 358934.4565 | 320000 | 230000 | 230000 | 230000 | 230000 | 230000 | 230000 | 230000 | 230000 | 230000 | 230000 | 230000 | 230000 | 230000 | 230000 | 230000 | 230000 | 230000 | 230000 | 230000
Συνολικές εκροές | € | 666393.0255 | 574523.789 | 549758.5753 | 500524.9694 | 429594.6154 | 230000 | 230000 | 230000 | 230000 | 230000 | 230000 | 230000 | 230000 | 230000 | 230000 | 230000 | 230000 | 230000 | 230000 | 230000 | 230000 | 230000 | 230000 | 230000
* Ο Διαχειριστής δεν δύναται να συμπεριλάβει επενδύσεις επέκτασης δικτύου πέραν της 5ετίας του Προγράμματος ανάπτυξης, αλλά δύναται να προσθέσει επενδύσεις πύκνωσης στο νέο δίκτυο
** Τα λειτουργικά κόστη αφορούν μόνο τα πρόσθετα κόστη ως αποτέλεσμα των νέων επενδύσεων ανάπτυξης και σύνδεσης που πραγματοποιούνται στην περίοδο ανάλυσης
Εισροές
Κατανάλωση ως αποτέλεσμα των επενδύσεων* | MWh | 5100 | 11202.7778 | 16065.8333 | 17470.8333 | 18452.6471 | 21220.5441 | 24403.6257 | 28064.1696 | 32273.795 | 37114.8643 | 42682.0939 | 49084.408 | 56447.0692 | 64914.1296 | 74651.2491 | 85848.9364 | 98726.2769 | 113535.2184 | 130565.5012 | 150150.3263 | 172672.8753 | 198573.8066 | 228359.8776 | 262613.8592
Έσοδα ως αποτέλεσμα των επενδύσεων | € | 35700 | 78419.4444 | 112460.8333 | 122295.8333 | 129168.5294 | 148543.8088 | 170825.3801 | 196449.1872 | 225916.5652 | 259804.05 | 298774.6575 | 343590.8562 | 395129.4846 | 454398.9073 | 522558.7434 | 600942.5549 | 691083.9381 | 794746.5288 | 913958.5081 | 1051052.2844 | 1208710.127 | 1390016.6461 | 1598519.143 | 1838297.0144
Συνολικές εισροές | € | 35700 | 78419.4444 | 112460.8333 | 122295.8333 | 129168.5294 | 148543.8088 | 170825.3801 | 196449.1872 | 225916.5652 | 259804.05 | 298774.6575 | 343590.8562 | 395129.4846 | 454398.9073 | 522558.7434 | 600942.5549 | 691083.9381 | 794746.5288 | 913958.5081 | 1051052.2844 | 1208710.127 | 1390016.6461 | 1598519.143 | 1838297.0144
* Οι καταναλώσεις που συμπεριλαμβάνονται αφορούν μόνο τις νέες συνδέσεις που επιτυγχάνονται ως αποτέλεσμα των επενδύσεων που περιλαμβάνονται στο Πρόγραμμα Ανάπτυξης, και ενεδύσεων για την πύκνωση του νέου δικτύου μετά τη 5ετία
Καθαρές ταμειακές ροές | € | -630693.0255 | -496104.3446 | -437297.742 | -378229.136 | -300426.086 | -81456.1912 | -59174.6199 | -33550.8128 | -4083.4348 | 29804.05 | 68774.6575 | 113590.8562 | 165129.4846 | 224398.9073 | 292558.7434 | 370942.5549 | 461083.9381 | 564746.5288 | 683958.5081 | 821052.2844 | 978710.127 | 1160016.6461 | 1368519.143 | 1608297.0144
Παρούσα αξία ανά έτος | € | -589267.5189 | -433073.8686 | -356665.1355 | -288225.8171 | -213899.6198 | -54186.4808 | -36778.7359 | -19483.1351 | -2215.5211 | 15108.4541 | 32573.7423 | 50266.3172 | 68273.5987 | 86684.8859 | 105591.8018 | 125088.7498 | 145273.3868 | 166247.1131 | 188115.5832 | 210989.2388 | 234983.8679 | 260221.192 | 286829.4842 | 314944.2223
Καθαρή παρούσα αξία | € | 2023 1: 297395.8052
Εσωτερικός συντελεστής απόδοσης |  | 2023 1: 7.92%
Προεξοφλημένη περίοδος αποπληρωμής
Έτος Προγράμματος Ανάπτυξης |  | 1 | 2 | 3 | 4 | 5 | 6 | 7 | 8 | 9 | 10 | 11 | 12 | 13 | 14 | 15 | 16 | 17 | 18 | 19 | 20 | 21 | 22 | 23 | 24
Καθαρές ταμειακές ροές | € | -630693.0255 | -496104.3446 | -437297.742 | -378229.136 | -300426.086 | -81456.1912 | -59174.6199 | -33550.8128 | -4083.4348 | 29804.05 | 68774.6575 | 113590.8562 | 165129.4846 | 224398.9073 | 292558.7434 | 370942.5549 | 461083.9381 | 564746.5288 | 683958.5081 | 821052.2844 | 978710.127 | 1160016.6461 | 1368519.143 | 1608297.0144
Παρούσα αξία κόστους επένδυσης | € | 1: 461685.3806; 2: 305574.6581; 3: 239637.6491; 4: 107897.6667; 5: 78029.9969
Αποπληρωμή κόστους από ταμειακές ροές | € | -1092378.406 | -1894057.4087 | -2570992.7998 | -3057119.6025 | -3435575.6854 | -3517031.8765 | -3576206.4964 | -3609757.3092 | -3613840.744 | -3584036.694 | -3515262.0364 | -3401671.1803 | -3236541.6957 | -3012142.7884 | -2719584.045 | -2348641.4901 | -1887557.552 | -1322811.0232 | -638852.515 | 182199.7693 | 1160909.8964 | 2320926.5424 | 3689445.6854 | 5297742.6999
Η Προεξοφλημένη περίοδος αποπληρωμής είναι το πρώτο έτος για το οποίο η διαφορά επένδυσης και καθαρών ταμειακών ροών γίνεται θετική
Επανάληψη της παρακάτω φόρμας για κάθε δήμο που εξετάζεται
Μεσοσταθμικό Κόστος Κεφαλαίου (WACC) | % | 1: 7.03%; 2: 7.03%; 3: 7.03%; 4: 7.03%; 5: 7.03%; 6: Εφαρμόζεται το Μεσοσταθμικό Κόστος Κεφαλαίου (WACC) του Διαχειριστή που έχει εγκριθεί από τη ΡΑΕ για το τελευταίο έτος της ρυθμιστικής περιόδου
Μέση χρέωση δικτύου διανομής | €/MWh | 1: 7.028
Οικονομική ανάλυση <Δήμος Έδεσσας>
Ο Διαχεριστής προσθέτει / αφαιρεί στήλες ανάλογα με τα υπολοιπόμενα έτη έως το τέλος της αδείας του
| Μονάδα | 2023 | 2024 | 2025 | 2026 | 2027 | 2028 | 2029 | 2030 | 2031 | 2032 | 2033 | 2034 | 2035 | 2036 | 2037 | 2038 | 2039 | 2040 | 2041 | 2042 | 2043 | 2044 | 2045 | 2046
Έτος Προγράμματος Ανάπτυξης |  | 1 | 2 | 3 | 4 | 5 | 6 | 7 | 8 | 9 | 10 | 11 | 12 | 13 | 14 | 15 | 16 | 17 | 18 | 19 | 20 | 21 | 22 | 23 | 24
Εκροές
Επενδύσεις ανάπτυξης & σύνδεσης* | € | 2023 1: 4587437.8088; 2024 2: 1336938.1735; 2025 3: 1005601.0046; 2026 4: 446305.2968; 2027 5: 298825.8447
Επενδύσεις πυκνωσης μετά το Πρόγραμμα Ανάπτυξης* | €
Λειτουργικά κόστη** | € | 81231.6 | 163493.3587 | 217900.1587 | 220892.6587 | 220892.6587 | 220892.6587 | 220892.6587 | 220892.6587 | 220892.6587 | 220892.6587 | 220892.6587 | 220892.6587 | 220892.6587 | 220892.6587 | 220892.6587 | 220892.6587 | 220892.6587 | 220892.6587 | 220892.6587 | 220892.6587 | 220892.6587 | 220892.6587 | 220892.6587 | 220892.6587
Συνολικές εκροές | € | 4668669.4088 | 1500431.5322 | 1223501.1633 | 667197.9555 | 519718.5034 | 220892.6587 | 220892.6587 | 220892.6587 | 220892.6587 | 220892.6587 | 220892.6587 | 220892.6587 | 220892.6587 | 220892.6587 | 220892.6587 | 220892.6587 | 220892.6587 | 220892.6587 | 220892.6587 | 220892.6587 | 220892.6587 | 220892.6587 | 220892.6587 | 220892.6587
* Ο Διαχειριστής δεν δύναται να συμπεριλάβει επενδύσεις επέκτασης δικτύου πέραν της 5ετίας του Προγράμματος ανάπτυξης, αλλά δύναται να προσθέσει επενδύσεις πύκνωσης στο νέο δίκτυο
** Τα λειτουργικά κόστη αφορούν μόνο τα πρόσθετα κόστη ως αποτέλεσμα των νέων επενδύσεων ανάπτυξης και σύνδεσης που πραγματοποιούνται στην περίοδο ανάλυσης
Εισροές
Κατανάλωση ως αποτέλεσμα των επενδύσεων* | MWh | 5272 | 75624 | 132163 | 198322.5 | 227628.5 | 229904.785 | 232203.8329 | 234525.8712 | 236871.1299 | 239239.8412 | 241632.2396 | 244048.562 | 246489.0476 | 248953.9381 | 251443.4775 | 253957.9122 | 256497.4914 | 259062.4663 | 261653.0909 | 264269.6219 | 266912.3181 | 269581.4413 | 272277.2557 | 275000.0282
Έσοδα ως αποτέλεσμα των επενδύσεων | € | 36904 | 529368 | 925141 | 1388257.5 | 1593399.5 | 1609333.495 | 1625426.83 | 1641681.0982 | 1658097.9092 | 1674678.8883 | 1691425.6772 | 1708339.934 | 1725423.3333 | 1742677.5667 | 1760104.3423 | 1777705.3857 | 1795482.4396 | 1813437.264 | 1831571.6366 | 1849887.353 | 1868386.2265 | 1887070.0888 | 1905940.7897 | 1925000.1976
Συνολικές εισροές | € | 36904 | 529368 | 925141 | 1388257.5 | 1593399.5 | 1609333.495 | 1625426.83 | 1641681.0982 | 1658097.9092 | 1674678.8883 | 1691425.6772 | 1708339.934 | 1725423.3333 | 1742677.5667 | 1760104.3423 | 1777705.3857 | 1795482.4396 | 1813437.264 | 1831571.6366 | 1849887.353 | 1868386.2265 | 1887070.0888 | 1905940.7897 | 1925000.1976
* Οι καταναλώσεις που συμπεριλαμβάνονται αφορούν μόνο τις νέες συνδέσεις που επιτυγχάνονται ως αποτέλεσμα των επενδύσεων που περιλαμβάνονται στο Πρόγραμμα Ανάπτυξης, και ενεδύσεων για την πύκνωση του νέου δικτύου μετά τη 5ετία
Καθαρές ταμειακές ροές | € | -4631765.4088 | -971063.5322 | -298360.1633 | 721059.5445 | 1073680.9966 | 1388440.8363 | 1404534.1713 | 1420788.4396 | 1437205.2505 | 1453786.2296 | 1470533.0185 | 1487447.2753 | 1504530.6746 | 1521784.908 | 1539211.6836 | 1556812.7271 | 1574589.7809 | 1592544.6053 | 1610678.9779 | 1628994.6943 | 1647493.5678 | 1666177.4301 | 1685048.131 | 1704107.5389
Παρούσα αξία ανά έτος | € | -4327539.3897 | -847689.0903 | -243346.0268 | 549476.3797 | 764447.4553 | 923621.9085 | 872958.5677 | 825059.39 | 779774.5672 | 736962.3423 | 696488.5812 | 658226.3674 | 622055.6171 | 587862.7159 | 555540.1732 | 524986.2955 | 496104.8768 | 468804.9057 | 443000.2868 | 418609.5783 | 395555.7425 | 373765.9097 | 353171.1549 | 333706.286
Καθαρή παρούσα αξία | € | 2023 1: 6961604.5948
Εσωτερικός συντελεστής απόδοσης |  | 2023 1: 16.33%
Προεξοφλημένη περίοδος αποπληρωμής
Έτος Προγράμματος Ανάπτυξης |  | 1 | 2 | 3 | 4 | 5 | 6 | 7 | 8 | 9 | 10 | 11 | 12 | 13 | 14 | 15 | 16 | 17 | 18 | 19 | 20 | 21 | 22 | 23 | 24
Καθαρές ταμειακές ροές | € | -4631765.4088 | -971063.5322 | -298360.1633 | 721059.5445 | 1073680.9966 | 1388440.8363 | 1404534.1713 | 1420788.4396 | 1437205.2505 | 1453786.2296 | 1470533.0185 | 1487447.2753 | 1504530.6746 | 1521784.908 | 1539211.6836 | 1556812.7271 | 1574589.7809 | 1592544.6053 | 1610678.9779 | 1628994.6943 | 1647493.5678 | 1666177.4301 | 1685048.131 | 1704107.5389
Παρούσα αξία κόστους επένδυσης | € | 1: 4286123.3381; 2: 1167079.0495; 3: 820179.9006; 4: 340102.5901; 5: 212760.268
Αποπληρωμή κόστους από ταμειακές ροές | € | -8917888.7469 | -11056031.3286 | -12174571.3925 | -11793614.4381 | -10932693.7096 | -9544252.8732 | -8139718.702 | -6718930.2624 | -5281725.0119 | -3827938.7822 | -2357405.7637 | -869958.4884 | 634572.1862 | 2156357.0942 | 3695568.7778 | 5252381.5048 | 6826971.2858 | 8419515.8911 | 10030194.869 | 11659189.5633 | 13306683.1312 | 14972860.5613 | 16657908.6923 | 18362016.2312
Η Προεξοφλημένη περίοδος αποπληρωμής είναι το πρώτο έτος για το οποίο η διαφορά επένδυσης και καθαρών ταμειακών ροών γίνεται θετική
Επανάληψη της παρακάτω φόρμας για κάθε δήμο που εξετάζεται
Μεσοσταθμικό Κόστος Κεφαλαίου (WACC) | % | 1: 7.03%; 2: 7.03%; 3: 7.03%; 4: 7.03%; 5: 7.03%; 6: Εφαρμόζεται το Μεσοσταθμικό Κόστος Κεφαλαίου (WACC) του Διαχειριστή που έχει εγκριθεί από τη ΡΑΕ για το τελευταίο έτος της ρυθμιστικής περιόδου
Μέση χρέωση δικτύου διανομής | €/MWh | 1: 7.028
Οικονομική ανάλυση <Δήμος Νάουσας>
Ο Διαχεριστής προσθέτει / αφαιρεί στήλες ανάλογα με τα υπολοιπόμενα έτη έως το τέλος της αδείας του
| Μονάδα | 2023 | 2024 | 2025 | 2026 | 2027 | 2028 | 2029 | 2030 | 2031 | 2032 | 2033 | 2034 | 2035 | 2036 | 2037 | 2038 | 2039 | 2040 | 2041 | 2042 | 2043 | 2044 | 2045 | 2046
Έτος Προγράμματος Ανάπτυξης |  | 1 | 2 | 3 | 4 | 5 | 6 | 7 | 8 | 9 | 10 | 11 | 12 | 13 | 14 | 15 | 16 | 17 | 18 | 19 | 20 | 21 | 22 | 23 | 24
Εκροές
Επενδύσεις ανάπτυξης & σύνδεσης* | € | 2023 1: 3492983.1183; 2024 2: 1270533.2081; 2025 3: 948328.6899; 2026 4: 839695.3699; 2027 5: 497994.1997
Επενδύσεις πυκνωσης μετά το Πρόγραμμα Ανάπτυξης* | €
Λειτουργικά κόστη** | € | 14700 | 182274.8415 | 185267.3415 | 188259.8415 | 188259.8415 | 188259.8415 | 188259.8415 | 188259.8415 | 188259.8415 | 188259.8415 | 188259.8415 | 188259.8415 | 188259.8415 | 188259.8415 | 188259.8415 | 188259.8415 | 188259.8415 | 188259.8415 | 188259.8415 | 188259.8415 | 188259.8415 | 188259.8415 | 188259.8415 | 188259.8415
Συνολικές εκροές | € | 3507683.1183 | 1452808.0496 | 1133596.0314 | 1027955.2114 | 686254.0412 | 188259.8415 | 188259.8415 | 188259.8415 | 188259.8415 | 188259.8415 | 188259.8415 | 188259.8415 | 188259.8415 | 188259.8415 | 188259.8415 | 188259.8415 | 188259.8415 | 188259.8415 | 188259.8415 | 188259.8415 | 188259.8415 | 188259.8415 | 188259.8415 | 188259.8415
* Ο Διαχειριστής δεν δύναται να συμπεριλάβει επενδύσεις επέκτασης δικτύου πέραν της 5ετίας του Προγράμματος ανάπτυξης, αλλά δύναται να προσθέσει επενδύσεις πύκνωσης στο νέο δίκτυο
** Τα λειτουργικά κόστη αφορούν μόνο τα πρόσθετα κόστη ως αποτέλεσμα των νέων επενδύσεων ανάπτυξης και σύνδεσης που πραγματοποιούνται στην περίοδο ανάλυσης
Εισροές
Κατανάλωση ως αποτέλεσμα των επενδύσεων* | MWh | 0 | 108300 | 164805 | 198895 | 225925 | 228184.25 | 230466.0925 | 232770.7534 | 235098.461 | 237449.4456 | 239823.94 | 242222.1794 | 244644.4012 | 247090.8452 | 249561.7537 | 252057.3712 | 254577.9449 | 257123.7244 | 259694.9616 | 262291.9112 | 264914.8304 | 267563.9787 | 270239.6184 | 272942.0146
Έσοδα ως αποτέλεσμα των επενδύσεων | € | 0 | 758100 | 1153635 | 1392265 | 1581475 | 1597289.75 | 1613262.6475 | 1629395.274 | 1645689.2267 | 1662146.119 | 1678767.5802 | 1695555.256 | 1712510.8085 | 1729635.9166 | 1746932.2758 | 1764401.5985 | 1782045.6145 | 1799866.0707 | 1817864.7314 | 1836043.3787 | 1854403.8125 | 1872947.8506 | 1891677.3291 | 1910594.1024
Συνολικές εισροές | € | 0 | 758100 | 1153635 | 1392265 | 1581475 | 1597289.75 | 1613262.6475 | 1629395.274 | 1645689.2267 | 1662146.119 | 1678767.5802 | 1695555.256 | 1712510.8085 | 1729635.9166 | 1746932.2758 | 1764401.5985 | 1782045.6145 | 1799866.0707 | 1817864.7314 | 1836043.3787 | 1854403.8125 | 1872947.8506 | 1891677.3291 | 1910594.1024
* Οι καταναλώσεις που συμπεριλαμβάνονται αφορούν μόνο τις νέες συνδέσεις που επιτυγχάνονται ως αποτέλεσμα των επενδύσεων που περιλαμβάνονται στο Πρόγραμμα Ανάπτυξης, και ενεδύσεων για την πύκνωση του νέου δικτύου μετά τη 5ετία
Καθαρές ταμειακές ροές | € | -3507683.1183 | -694708.0496 | 20038.9686 | 364309.7886 | 895220.9588 | 1409029.9085 | 1425002.806 | 1441135.4325 | 1457429.3852 | 1473886.2775 | 1490507.7387 | 1507295.4145 | 1524250.967 | 1541376.0751 | 1558672.4343 | 1576141.757 | 1593785.773 | 1611606.2292 | 1629604.8899 | 1647783.5372 | 1666143.971 | 1684688.0091 | 1703417.4876 | 1722334.2609
Παρούσα αξία ανά έτος | € | -3277289.6555 | -606444.8051 | 16344.0164 | 277618.7144 | 637386.1381 | 937318.22 | 885680.4156 | 836874.9968 | 790747.4368 | 747151.5834 | 705949.2083 | 667009.5819 | 630209.0691 | 595430.7478 | 562564.0471 | 531504.405 | 502152.9444 | 474416.1663 | 448205.6595 | 423437.8258 | 400033.6198 | 377918.3026 | 357021.2093 | 337275.5277
Καθαρή παρούσα αξία | € | 2023 1: 8258515.3754
Εσωτερικός συντελεστής απόδοσης |  | 2023 1: 20.11%
Προεξοφλημένη περίοδος αποπληρωμής
Έτος Προγράμματος Ανάπτυξης |  | 1 | 2 | 3 | 4 | 5 | 6 | 7 | 8 | 9 | 10 | 11 | 12 | 13 | 14 | 15 | 16 | 17 | 18 | 19 | 20 | 21 | 22 | 23 | 24
Καθαρές ταμειακές ροές | € | -3507683.1183 | -694708.0496 | 20038.9686 | 364309.7886 | 895220.9588 | 1409029.9085 | 1425002.806 | 1441135.4325 | 1457429.3852 | 1473886.2775 | 1490507.7387 | 1507295.4145 | 1524250.967 | 1541376.0751 | 1558672.4343 | 1576141.757 | 1593785.773 | 1611606.2292 | 1629604.8899 | 1647783.5372 | 1666143.971 | 1684688.0091 | 1703417.4876 | 1722334.2609
Παρούσα αξία κόστους επένδυσης | € | 1: 3263555.1885; 2: 1109110.8909; 3: 773467.9332; 4: 639881.6511; 5: 354565.6484
Αποπληρωμή κόστους από ταμειακές ροές | € | -6771238.3068 | -8575057.2473 | -9328486.2119 | -9604058.0743 | -9063402.7638 | -7654372.8553 | -6229370.0493 | -4788234.6169 | -3330805.2316 | -1856918.9542 | -366411.2155 | 1140884.199 | 2665135.166 | 4206511.2411 | 5765183.6754 | 7341325.4325 | 8935111.2055 | 10546717.4347 | 12176322.3245 | 13824105.8617 | 15490249.8327 | 17174937.8418 | 18878355.3294 | 20600689.5903
Η Προεξοφλημένη περίοδος αποπληρωμής είναι το πρώτο έτος για το οποίο η διαφορά επένδυσης και καθαρών ταμειακών ροών γίνεται θετική
Επανάληψη της παρακάτω φόρμας για κάθε δήμο που εξετάζεται
Μεσοσταθμικό Κόστος Κεφαλαίου (WACC) | % | 1: 7.03%; 2: 7.03%; 3: 7.03%; 4: 7.03%; 5: 7.03%; 6: Εφαρμόζεται το Μεσοσταθμικό Κόστος Κεφαλαίου (WACC) του Διαχειριστή που έχει εγκριθεί από τη ΡΑΕ για το τελευταίο έτος της ρυθμιστικής περιόδου
Μέση χρέωση δικτύου διανομής | €/MWh | 1: 7.028
Οικονομική ανάλυση <Δήμος Σκύδρας>
Ο Διαχεριστής προσθέτει / αφαιρεί στήλες ανάλογα με τα υπολοιπόμενα έτη έως το τέλος της αδείας του
| Μονάδα | 2023 | 2024 | 2025 | 2026 | 2027 | 2028 | 2029 | 2030 | 2031 | 2032 | 2033 | 2034 | 2035 | 2036 | 2037 | 2038 | 2039 | 2040 | 2041 | 2042 | 2043 | 2044 | 2045 | 2046
Έτος Προγράμματος Ανάπτυξης |  | 1 | 2 | 3 | 4 | 5 | 6 | 7 | 8 | 9 | 10 | 11 | 12 | 13 | 14 | 15 | 16 | 17 | 18 | 19 | 20 | 21 | 22 | 23 | 24
Εκροές
Επενδύσεις ανάπτυξης & σύνδεσης* | € | 2023 1: 2224002.3933; 2024 2: 520035.9448; 2025 3: 530169.5223; 2026 4: 203475.7325; 2027 5: 176427.8662
Επενδύσεις πυκνωσης μετά το Πρόγραμμα Ανάπτυξης* | €
Λειτουργικά κόστη** | € | 102928.8 | 101366.7455 | 107246.7455 | 110239.2455 | 110239.2455 | 110239.2455 | 110239.2455 | 110239.2455 | 110239.2455 | 110239.2455 | 110239.2455 | 110239.2455 | 110239.2455 | 110239.2455 | 110239.2455 | 110239.2455 | 110239.2455 | 110239.2455 | 110239.2455 | 110239.2455 | 110239.2455 | 110239.2455 | 110239.2455 | 110239.2455
Συνολικές εκροές | € | 2326931.1933 | 621402.6903 | 637416.2678 | 313714.978 | 286667.1118 | 110239.2455 | 110239.2455 | 110239.2455 | 110239.2455 | 110239.2455 | 110239.2455 | 110239.2455 | 110239.2455 | 110239.2455 | 110239.2455 | 110239.2455 | 110239.2455 | 110239.2455 | 110239.2455 | 110239.2455 | 110239.2455 | 110239.2455 | 110239.2455 | 110239.2455
* Ο Διαχειριστής δεν δύναται να συμπεριλάβει επενδύσεις επέκτασης δικτύου πέραν της 5ετίας του Προγράμματος ανάπτυξης, αλλά δύναται να προσθέσει επενδύσεις πύκνωσης στο νέο δίκτυο
** Τα λειτουργικά κόστη αφορούν μόνο τα πρόσθετα κόστη ως αποτέλεσμα των νέων επενδύσεων ανάπτυξης και σύνδεσης που πραγματοποιούνται στην περίοδο ανάλυσης
Εισροές
Κατανάλωση ως αποτέλεσμα των επενδύσεων* | MWh | 8746 | 56201 | 100836 | 121911 | 122461 | 123685.61 | 124922.4661 | 126171.6908 | 127433.4077 | 128707.7417 | 129994.8192 | 131294.7674 | 132607.715 | 133933.7922 | 135273.1301 | 136625.8614 | 137992.12 | 139372.0412 | 140765.7616 | 142173.4192 | 143595.1534 | 145031.105 | 146481.416 | 147946.2302
Έσοδα ως αποτέλεσμα των επενδύσεων | € | 61222 | 393407 | 705852 | 853377 | 857227 | 865799.27 | 874457.2627 | 883201.8353 | 892033.8537 | 900954.1922 | 909963.7341 | 919063.3715 | 928254.0052 | 937536.5452 | 946911.9107 | 956381.0298 | 965944.8401 | 975604.2885 | 985360.3314 | 995213.9347 | 1005166.0741 | 1015217.7348 | 1025369.9121 | 1035623.6113
Συνολικές εισροές | € | 61222 | 393407 | 705852 | 853377 | 857227 | 865799.27 | 874457.2627 | 883201.8353 | 892033.8537 | 900954.1922 | 909963.7341 | 919063.3715 | 928254.0052 | 937536.5452 | 946911.9107 | 956381.0298 | 965944.8401 | 975604.2885 | 985360.3314 | 995213.9347 | 1005166.0741 | 1015217.7348 | 1025369.9121 | 1035623.6113
* Οι καταναλώσεις που συμπεριλαμβάνονται αφορούν μόνο τις νέες συνδέσεις που επιτυγχάνονται ως αποτέλεσμα των επενδύσεων που περιλαμβάνονται στο Πρόγραμμα Ανάπτυξης, και ενεδύσεων για την πύκνωση του νέου δικτύου μετά τη 5ετία
Καθαρές ταμειακές ροές | € | -2265709.1933 | -227995.6903 | 68435.7322 | 539662.022 | 570559.8882 | 755560.0245 | 764218.0172 | 772962.5898 | 781794.6081 | 790714.9467 | 799724.4886 | 808824.1259 | 818014.7596 | 827297.2997 | 836672.6652 | 846141.7843 | 855705.5946 | 865365.043 | 875121.0858 | 884974.6892 | 894926.8285 | 904978.4892 | 915130.6666 | 925384.3657
Παρούσα αξία ανά έτος | € | -2116891.7064 | -199028.6453 | 55816.9808 | 411244.1703 | 406231.512 | 502615.4328 | 474983.5777 | 448863.4796 | 424172.9231 | 400834.1304 | 378773.5246 | 357921.5042 | 338212.231 | 319583.428 | 301976.1884 | 285334.7953 | 269606.5501 | 254741.6104 | 240692.8366 | 227415.6464 | 214867.8775 | 203009.6568 | 191803.2776 | 181213.0824
Καθαρή παρούσα αξία | € | 2023 1: 4573994.0641
Εσωτερικός συντελεστής απόδοσης |  | 2023 1: 20.22%
Προεξοφλημένη περίοδος αποπληρωμής
Έτος Προγράμματος Ανάπτυξης |  | 1 | 2 | 3 | 4 | 5 | 6 | 7 | 8 | 9 | 10 | 11 | 12 | 13 | 14 | 15 | 16 | 17 | 18 | 19 | 20 | 21 | 22 | 23 | 24
Καθαρές ταμειακές ροές | € | -2265709.1933 | -227995.6903 | 68435.7322 | 539662.022 | 570559.8882 | 755560.0245 | 764218.0172 | 772962.5898 | 781794.6081 | 790714.9467 | 799724.4886 | 808824.1259 | 818014.7596 | 827297.2997 | 836672.6652 | 846141.7843 | 855705.5946 | 865365.043 | 875121.0858 | 884974.6892 | 894926.8285 | 904978.4892 | 915130.6666 | 925384.3657
Παρούσα αξία κόστους επένδυσης | € | 1: 2077924.3141; 2: 453964.9388; 3: 432412.4421; 4: 155056.6936; 5: 125614.4365
Αποπληρωμή κόστους από ταμειακές ροές | € | -4343633.5074 | -5025594.1365 | -5389570.8464 | -5004965.518 | -4560020.0664 | -3804460.0419 | -3040242.0248 | -2267279.435 | -1485484.8268 | -694769.8802 | 104954.6084 | 913778.7344 | 1731793.494 | 2559090.7937 | 3395763.4589 | 4241905.2431 | 5097610.8377 | 5962975.8806 | 6838096.9665 | 7723071.6557 | 8617998.4842 | 9522976.9734 | 10438107.64 | 11363492.0057
Η Προεξοφλημένη περίοδος αποπληρωμής είναι το πρώτο έτος για το οποίο η διαφορά επένδυσης και καθαρών ταμειακών ροών γίνεται θετική
Επανάληψη της παρακάτω φόρμας για κάθε δήμο που εξετάζεται
Μεσοσταθμικό Κόστος Κεφαλαίου (WACC) | % | 1: 7.03%; 2: 7.03%; 3: 7.03%; 4: 7.03%; 5: 7.03%; 6: Εφαρμόζεται το Μεσοσταθμικό Κόστος Κεφαλαίου (WACC) του Διαχειριστή που έχει εγκριθεί από τη ΡΑΕ για το τελευταίο έτος της ρυθμιστικής περιόδου
Μέση χρέωση δικτύου διανομής | €/MWh | 1: 7.028
Οικονομική ανάλυση <Δήμος Τριπόλεως>
Ο Διαχεριστής προσθέτει / αφαιρεί στήλες ανάλογα με τα υπολοιπόμενα έτη έως το τέλος της αδείας του
| Μονάδα | 2023 | 2024 | 2025 | 2026 | 2027 | 2028 | 2029 | 2030 | 2031 | 2032 | 2033 | 2034 | 2035 | 2036 | 2037 | 2038 | 2039 | 2040 | 2041 | 2042 | 2043 | 2044 | 2045 | 2046
Έτος Προγράμματος Ανάπτυξης |  | 1 | 2 | 3 | 4 | 5 | 6 | 7 | 8 | 9 | 10 | 11 | 12 | 13 | 14 | 15 | 16 | 17 | 18 | 19 | 20 | 21 | 22 | 23 | 24
Εκροές
Επενδύσεις ανάπτυξης & σύνδεσης* | € | 2023 1: 3689057.075; 2024 2: 1932373.3333; 2025 3: 1218813.3333; 2026 4: 1190586.6667; 2027 5: 668880
Επενδύσεις πυκνωσης μετά το Πρόγραμμα Ανάπτυξης* | €
Λειτουργικά κόστη** | € | 147043.2 | 237236.5353 | 240176.5353 | 243169.0353 | 243169.0353 | 243169.0353 | 243169.0353 | 243169.0353 | 243169.0353 | 243169.0353 | 243169.0353 | 243169.0353 | 243169.0353 | 243169.0353 | 243169.0353 | 243169.0353 | 243169.0353 | 243169.0353 | 243169.0353 | 243169.0353 | 243169.0353 | 243169.0353 | 243169.0353 | 243169.0353
Συνολικές εκροές | € | 3836100.275 | 2169609.8686 | 1458989.8686 | 1433755.702 | 912049.0353 | 243169.0353 | 243169.0353 | 243169.0353 | 243169.0353 | 243169.0353 | 243169.0353 | 243169.0353 | 243169.0353 | 243169.0353 | 243169.0353 | 243169.0353 | 243169.0353 | 243169.0353 | 243169.0353 | 243169.0353 | 243169.0353 | 243169.0353 | 243169.0353 | 243169.0353
* Ο Διαχειριστής δεν δύναται να συμπεριλάβει επενδύσεις επέκτασης δικτύου πέραν της 5ετίας του Προγράμματος ανάπτυξης, αλλά δύναται να προσθέσει επενδύσεις πύκνωσης στο νέο δίκτυο
** Τα λειτουργικά κόστη αφορούν μόνο τα πρόσθετα κόστη ως αποτέλεσμα των νέων επενδύσεων ανάπτυξης και σύνδεσης που πραγματοποιούνται στην περίοδο ανάλυσης
Εισροές
Κατανάλωση ως αποτέλεσμα των επενδύσεων* | MWh | 12245 | 92744 | 155159 | 196819 | 227489 | 229763.89 | 232061.5289 | 234382.1442 | 236725.9656 | 239093.2253 | 241484.1575 | 243898.9991 | 246337.9891 | 248801.369 | 251289.3827 | 253802.2765 | 256340.2993 | 258903.7023 | 261492.7393 | 264107.6667 | 266748.7434 | 269416.2308 | 272110.3931 | 274831.497
Έσοδα ως αποτέλεσμα των επενδύσεων | € | 85715 | 649208 | 1086113 | 1377733 | 1592423 | 1608347.23 | 1624430.7023 | 1640675.0093 | 1657081.7594 | 1673652.577 | 1690389.1028 | 1707292.9938 | 1724365.9237 | 1741609.583 | 1759025.6788 | 1776615.9356 | 1794382.095 | 1812325.9159 | 1830449.1751 | 1848753.6668 | 1867241.2035 | 1885913.6155 | 1904772.7517 | 1923820.4792
Συνολικές εισροές | € | 85715 | 649208 | 1086113 | 1377733 | 1592423 | 1608347.23 | 1624430.7023 | 1640675.0093 | 1657081.7594 | 1673652.577 | 1690389.1028 | 1707292.9938 | 1724365.9237 | 1741609.583 | 1759025.6788 | 1776615.9356 | 1794382.095 | 1812325.9159 | 1830449.1751 | 1848753.6668 | 1867241.2035 | 1885913.6155 | 1904772.7517 | 1923820.4792
* Οι καταναλώσεις που συμπεριλαμβάνονται αφορούν μόνο τις νέες συνδέσεις που επιτυγχάνονται ως αποτέλεσμα των επενδύσεων που περιλαμβάνονται στο Πρόγραμμα Ανάπτυξης, και ενεδύσεων για την πύκνωση του νέου δικτύου μετά τη 5ετία
Καθαρές ταμειακές ροές | € | -3750385.275 | -1520401.8686 | -372876.8686 | -56022.702 | 680373.9647 | 1365178.1947 | 1381261.667 | 1397505.974 | 1413912.7241 | 1430483.5417 | 1447220.0675 | 1464123.9585 | 1481196.8885 | 1498440.5477 | 1515856.6435 | 1533446.9003 | 1551213.0597 | 1569156.8806 | 1587280.1398 | 1605584.6315 | 1624072.1682 | 1642744.5802 | 1661603.7164 | 1680651.4439
Παρούσα αξία ανά έτος | € | -3504050.5232 | -1327233.5272 | -304122.7203 | -42691.5526 | 484417.7625 | 908147.0789 | 858494.0339 | 811539.1386 | 767136.9013 | 725149.599 | 685446.8678 | 647905.3144 | 612408.1483 | 578844.8324 | 547110.7524 | 517106.9028 | 488739.59 | 461920.1503 | 436564.6828 | 412593.7965 | 389932.3705 | 368509.3264 | 348257.4134 | 329113.0041
Καθαρή παρούσα αξία | € | 2023 1: 6201239.3432
Εσωτερικός συντελεστής απόδοσης |  | 2023 1: 15.32%
Προεξοφλημένη περίοδος αποπληρωμής
Έτος Προγράμματος Ανάπτυξης |  | 1 | 2 | 3 | 4 | 5 | 6 | 7 | 8 | 9 | 10 | 11 | 12 | 13 | 14 | 15 | 16 | 17 | 18 | 19 | 20 | 21 | 22 | 23 | 24
Καθαρές ταμειακές ροές | € | -3750385.275 | -1520401.8686 | -372876.8686 | -56022.702 | 680373.9647 | 1365178.1947 | 1381261.667 | 1397505.974 | 1413912.7241 | 1430483.5417 | 1447220.0675 | 1464123.9585 | 1481196.8885 | 1498440.5477 | 1515856.6435 | 1533446.9003 | 1551213.0597 | 1569156.8806 | 1587280.1398 | 1605584.6315 | 1624072.1682 | 1642744.5802 | 1661603.7164 | 1680651.4439
Παρούσα αξία κόστους επένδυσης | € | 1: 3446750.5138; 2: 1686863.6694; 3: 994078.3612; 4: 907274.9349; 5: 476234.2032
Αποπληρωμή κόστους από ταμειακές ροές | € | -7197135.7888 | -10404401.3268 | -11771356.5566 | -12734654.1935 | -12530514.432 | -11165336.2373 | -9784074.5703 | -8386568.5962 | -6972655.8721 | -5542172.3304 | -4094952.2629 | -2630828.3044 | -1149631.4159 | 348809.1318 | 1864665.7753 | 3398112.6756 | 4949325.7353 | 6518482.6159 | 8105762.7557 | 9711347.3872 | 11335419.5554 | 12978164.1356 | 14639767.852 | 16320419.2959
Η Προεξοφλημένη περίοδος αποπληρωμής είναι το πρώτο έτος για το οποίο η διαφορά επένδυσης και καθαρών ταμειακών ροών γίνεται θετική
Επανάληψη της παρακάτω φόρμας για κάθε δήμο που εξετάζεται
Μεσοσταθμικό Κόστος Κεφαλαίου (WACC) | % | 1: 7.03%; 2: 7.03%; 3: 7.03%; 4: 7.03%; 5: 7.03%; 6: Εφαρμόζεται το Μεσοσταθμικό Κόστος Κεφαλαίου (WACC) του Διαχειριστή που έχει εγκριθεί από τη ΡΑΕ για το τελευταίο έτος της ρυθμιστικής περιόδου
Μέση χρέωση δικτύου διανομής | €/MWh | 1: 7.028
Οικονομική ανάλυση <Δήμος Κορίνθου>
Ο Διαχεριστής προσθέτει / αφαιρεί στήλες ανάλογα με τα υπολοιπόμενα έτη έως το τέλος της αδείας του
| Μονάδα | 2023 | 2024 | 2025 | 2026 | 2027 | 2028 | 2029 | 2030 | 2031 | 2032 | 2033 | 2034 | 2035 | 2036 | 2037 | 2038 | 2039 | 2040 | 2041 | 2042 | 2043 | 2044 | 2045 | 2046
Έτος Προγράμματος Ανάπτυξης |  | 1 | 2 | 3 | 4 | 5 | 6 | 7 | 8 | 9 | 10 | 11 | 12 | 13 | 14 | 15 | 16 | 17 | 18 | 19 | 20 | 21 | 22 | 23 | 24
Εκροές
Επενδύσεις ανάπτυξης & σύνδεσης* | € | 2023 1: 3768883.54; 2024 2: 1770800; 2025 3: 1387200; 2026 4: 1192533.3333; 2027 5: 668880
Επενδύσεις πυκνωσης μετά το Πρόγραμμα Ανάπτυξης* | €
Λειτουργικά κόστη** | € | 81231.6 | 188404.9421 | 217078.3421 | 220070.8421 | 220070.8421 | 220070.8421 | 220070.8421 | 220070.8421 | 220070.8421 | 220070.8421 | 220070.8421 | 220070.8421 | 220070.8421 | 220070.8421 | 220070.8421 | 220070.8421 | 220070.8421 | 220070.8421 | 220070.8421 | 220070.8421 | 220070.8421 | 220070.8421 | 220070.8421 | 220070.8421
Συνολικές εκροές | € | 3850115.14 | 1959204.9421 | 1604278.3421 | 1412604.1754 | 888950.8421 | 220070.8421 | 220070.8421 | 220070.8421 | 220070.8421 | 220070.8421 | 220070.8421 | 220070.8421 | 220070.8421 | 220070.8421 | 220070.8421 | 220070.8421 | 220070.8421 | 220070.8421 | 220070.8421 | 220070.8421 | 220070.8421 | 220070.8421 | 220070.8421 | 220070.8421
* Ο Διαχειριστής δεν δύναται να συμπεριλάβει επενδύσεις επέκτασης δικτύου πέραν της 5ετίας του Προγράμματος ανάπτυξης, αλλά δύναται να προσθέσει επενδύσεις πύκνωσης στο νέο δίκτυο
** Τα λειτουργικά κόστη αφορούν μόνο τα πρόσθετα κόστη ως αποτέλεσμα των νέων επενδύσεων ανάπτυξης και σύνδεσης που πραγματοποιούνται στην περίοδο ανάλυσης
Εισροές
Κατανάλωση ως αποτέλεσμα των επενδύσεων* | MWh | 11444 | 107724 | 193544 | 275204 | 305874 | 308932.74 | 312022.0674 | 315142.2881 | 318293.711 | 321476.6481 | 324691.4145 | 327938.3287 | 331217.712 | 334529.8891 | 337875.188 | 341253.9399 | 344666.4793 | 348113.1441 | 351594.2755 | 355110.2183 | 358661.3204 | 362247.9336 | 365870.413 | 369529.1171
Έσοδα ως αποτέλεσμα των επενδύσεων | € | 80108 | 754068 | 1354808 | 1926428 | 2141118 | 2162529.18 | 2184154.4718 | 2205996.0165 | 2228055.9767 | 2250336.5365 | 2272839.9018 | 2295568.3008 | 2318523.9838 | 2341709.2237 | 2365126.3159 | 2388777.5791 | 2412665.3549 | 2436792.0084 | 2461159.9285 | 2485771.5278 | 2510629.2431 | 2535735.5355 | 2561092.8908 | 2586703.8198
Συνολικές εισροές | € | 80108 | 754068 | 1354808 | 1926428 | 2141118 | 2162529.18 | 2184154.4718 | 2205996.0165 | 2228055.9767 | 2250336.5365 | 2272839.9018 | 2295568.3008 | 2318523.9838 | 2341709.2237 | 2365126.3159 | 2388777.5791 | 2412665.3549 | 2436792.0084 | 2461159.9285 | 2485771.5278 | 2510629.2431 | 2535735.5355 | 2561092.8908 | 2586703.8198
* Οι καταναλώσεις που συμπεριλαμβάνονται αφορούν μόνο τις νέες συνδέσεις που επιτυγχάνονται ως αποτέλεσμα των επενδύσεων που περιλαμβάνονται στο Πρόγραμμα Ανάπτυξης, και ενεδύσεων για την πύκνωση του νέου δικτύου μετά τη 5ετία
Καθαρές ταμειακές ροές | € | -3770007.14 | -1205136.9421 | -249470.3421 | 513823.8246 | 1252167.1579 | 1942458.3379 | 1964083.6297 | 1985925.1744 | 2007985.1346 | 2030265.6944 | 2052769.0597 | 2075497.4588 | 2098453.1418 | 2121638.3816 | 2145055.4738 | 2168706.737 | 2192594.5128 | 2216721.1663 | 2241089.0864 | 2265700.6857 | 2290558.401 | 2315664.6934 | 2341022.0488 | 2366632.9777
Παρούσα αξία ανά έτος | € | -3522383.5747 | -1052023.2758 | -203470.9188 | 391554.4245 | 891527.3723 | 1292166.7459 | 1220734.7228 | 1153237.2923 | 1089458.6829 | 1029194.892 | 972253.0484 | 918450.8086 | 867615.7862 | 819585.0115 | 774204.4205 | 731328.3711 | 690819.186 | 652546.7191 | 616387.9467 | 582226.5793 | 549952.6958 | 519462.3964 | 490657.4747 | 463445.1074
Καθαρή παρούσα αξία | € | 2023 1: 11938931.9149
Εσωτερικός συντελεστής απόδοσης |  | 2023 1: 22%
Προεξοφλημένη περίοδος αποπληρωμής
Έτος Προγράμματος Ανάπτυξης |  | 1 | 2 | 3 | 4 | 5 | 6 | 7 | 8 | 9 | 10 | 11 | 12 | 13 | 14 | 15 | 16 | 17 | 18 | 19 | 20 | 21 | 22 | 23 | 24
Καθαρές ταμειακές ροές | € | -3770007.14 | -1205136.9421 | -249470.3421 | 513823.8246 | 1252167.1579 | 1942458.3379 | 1964083.6297 | 1985925.1744 | 2007985.1346 | 2030265.6944 | 2052769.0597 | 2075497.4588 | 2098453.1418 | 2121638.3816 | 2145055.4738 | 2168706.737 | 2192594.5128 | 2216721.1663 | 2241089.0864 | 2265700.6857 | 2290558.401 | 2315664.6934 | 2341022.0488 | 2366632.9777
Παρούσα αξία κόστους επένδυσης | € | 1: 3521333.7756; 2: 1545818.3645; 3: 1131416.4892; 4: 908758.3732; 5: 476234.2032
Αποπληρωμή κόστους από ταμειακές ροές | € | -7291340.9156 | -10042296.2221 | -11423183.0534 | -11818117.6021 | -11042184.6474 | -9099726.3094 | -7135642.6797 | -5149717.5053 | -3141732.3706 | -1111466.6763 | 941302.3835 | 3016799.8423 | 5115252.984 | 7236891.3656 | 9381946.8395 | 11550653.5765 | 13743248.0893 | 15959969.2556 | 18201058.3421 | 20466759.0278 | 22757317.4288 | 25072982.1222 | 27414004.171 | 29780637.1487
Η Προεξοφλημένη περίοδος αποπληρωμής είναι το πρώτο έτος για το οποίο η διαφορά επένδυσης και καθαρών ταμειακών ροών γίνεται θετική
Επανάληψη της παρακάτω φόρμας για κάθε δήμο που εξετάζεται
Μεσοσταθμικό Κόστος Κεφαλαίου (WACC) | % | 1: 7.03%; 2: 7.03%; 3: 7.03%; 4: 7.03%; 5: 7.03%; 6: Εφαρμόζεται το Μεσοσταθμικό Κόστος Κεφαλαίου (WACC) του Διαχειριστή που έχει εγκριθεί από τη ΡΑΕ για το τελευταίο έτος της ρυθμιστικής περιόδου
Μέση χρέωση δικτύου διανομής | €/MWh | 1: 7.028
Οικονομική ανάλυση <Δήμος Μεγαλόπολης>
Ο Διαχεριστής προσθέτει / αφαιρεί στήλες ανάλογα με τα υπολοιπόμενα έτη έως το τέλος της αδείας του
| Μονάδα | 2023 | 2024 | 2025 | 2026 | 2027 | 2028 | 2029 | 2030 | 2031 | 2032 | 2033 | 2034 | 2035 | 2036 | 2037 | 2038 | 2039 | 2040 | 2041 | 2042 | 2043 | 2044 | 2045 | 2046
Έτος Προγράμματος Ανάπτυξης |  | 1 | 2 | 3 | 4 | 5 | 6 | 7 | 8 | 9 | 10 | 11 | 12 | 13 | 14 | 15 | 16 | 17 | 18 | 19 | 20 | 21 | 22 | 23 | 24
Εκροές
Επενδύσεις ανάπτυξης & σύνδεσης* | € | 2023 1: 416339.9782; 2024 2: 185333.3333; 2025 3: 31733.3333; 2026 4: 28000; 2027 5: 18666.6667
Επενδύσεις πυκνωσης μετά το Πρόγραμμα Ανάπτυξης* | €
Λειτουργικά κόστη** | € | 147403.2 | 147403.2 | 147403.2 | 130000 | 130000 | 130000 | 130000 | 130000 | 130000 | 130000 | 130000 | 130000 | 130000 | 130000 | 130000 | 130000 | 130000 | 130000 | 130000 | 130000 | 130000 | 130000 | 130000 | 130000
Συνολικές εκροές | € | 563743.1782 | 332736.5333 | 179136.5333 | 158000 | 148666.6667 | 130000 | 130000 | 130000 | 130000 | 130000 | 130000 | 130000 | 130000 | 130000 | 130000 | 130000 | 130000 | 130000 | 130000 | 130000 | 130000 | 130000 | 130000 | 130000
* Ο Διαχειριστής δεν δύναται να συμπεριλάβει επενδύσεις επέκτασης δικτύου πέραν της 5ετίας του Προγράμματος ανάπτυξης, αλλά δύναται να προσθέσει επενδύσεις πύκνωσης στο νέο δίκτυο
** Τα λειτουργικά κόστη αφορούν μόνο τα πρόσθετα κόστη ως αποτέλεσμα των νέων επενδύσεων ανάπτυξης και σύνδεσης που πραγματοποιούνται στην περίοδο ανάλυσης
Εισροές
Κατανάλωση ως αποτέλεσμα των επενδύσεων* | MWh | 22669 | 26954 | 28079 | 28829 | 29329 | 29622.29 | 29918.5129 | 30217.698 | 30519.875 | 30825.0738 | 31133.3245 | 31444.6577 | 31759.1043 | 32076.6954 | 32397.4623 | 32721.4369 | 33048.6513 | 33379.1378 | 33712.9292 | 34050.0585 | 34390.5591 | 34734.4647 | 35081.8093 | 35432.6274
Έσοδα ως αποτέλεσμα των επενδύσεων | € | 158683 | 188678 | 196553 | 201803 | 205303 | 207356.03 | 209429.5903 | 211523.8862 | 213639.1251 | 215775.5163 | 217933.2715 | 220112.6042 | 222313.7302 | 224536.8675 | 226782.2362 | 229050.0586 | 231340.5592 | 233653.9648 | 235990.5044 | 238350.4094 | 240733.9135 | 243141.2527 | 245572.6652 | 248028.3919
Συνολικές εισροές | € | 158683 | 188678 | 196553 | 201803 | 205303 | 207356.03 | 209429.5903 | 211523.8862 | 213639.1251 | 215775.5163 | 217933.2715 | 220112.6042 | 222313.7302 | 224536.8675 | 226782.2362 | 229050.0586 | 231340.5592 | 233653.9648 | 235990.5044 | 238350.4094 | 240733.9135 | 243141.2527 | 245572.6652 | 248028.3919
* Οι καταναλώσεις που συμπεριλαμβάνονται αφορούν μόνο τις νέες συνδέσεις που επιτυγχάνονται ως αποτέλεσμα των επενδύσεων που περιλαμβάνονται στο Πρόγραμμα Ανάπτυξης, και ενεδύσεων για την πύκνωση του νέου δικτύου μετά τη 5ετία
Καθαρές ταμειακές ροές | € | -405060.1782 | -144058.5333 | 17416.4667 | 43803 | 56636.3333 | 77356.03 | 79429.5903 | 81523.8862 | 83639.1251 | 85775.5163 | 87933.2715 | 90112.6042 | 92313.7302 | 94536.8675 | 96782.2362 | 99050.0586 | 101340.5592 | 103653.9648 | 105990.5044 | 108350.4094 | 110733.9135 | 113141.2527 | 115572.6652 | 118028.3919
Παρούσα αξία ανά έτος | € | -378454.8054 | -125755.775 | 14205.0732 | 33379.6481 | 40324.3617 | 51458.9619 | 49367.7853 | 47341.3535 | 45379.5048 | 43481.8573 | 41647.837 | 39876.7023 | 38167.5664 | 36519.4184 | 34931.1409 | 33401.5276 | 31929.2975 | 30513.109 | 29151.5718 | 27843.2578 | 26586.711 | 25380.4562 | 24223.0064 | 23112.8702
Καθαρή παρούσα αξία | € | 2023 1: 264012.438
Εσωτερικός συντελεστής απόδοσης |  | 2023 1: 11.32%
Προεξοφλημένη περίοδος αποπληρωμής
Έτος Προγράμματος Ανάπτυξης |  | 1 | 2 | 3 | 4 | 5 | 6 | 7 | 8 | 9 | 10 | 11 | 12 | 13 | 14 | 15 | 16 | 17 | 18 | 19 | 20 | 21 | 22 | 23 | 24
Καθαρές ταμειακές ροές | € | -405060.1782 | -144058.5333 | 17416.4667 | 43803 | 56636.3333 | 77356.03 | 79429.5903 | 81523.8862 | 83639.1251 | 85775.5163 | 87933.2715 | 90112.6042 | 92313.7302 | 94536.8675 | 96782.2362 | 99050.0586 | 101340.5592 | 103653.9648 | 105990.5044 | 108350.4094 | 110733.9135 | 113141.2527 | 115572.6652 | 118028.3919
Παρούσα αξία κόστους επένδυσης | € | 1: 388993.7197; 2: 161786.5768; 3: 25882.0766; 4: 21337.1264; 5: 13290.4335
Αποπληρωμή κόστους από ταμειακές ροές | € | -794053.8979 | -1099899.008 | -1108364.6179 | -1085898.7443 | -1042552.8444 | -965196.8144 | -885767.2241 | -804243.3379 | -720604.2128 | -634828.6965 | -546895.425 | -456782.8208 | -364469.0906 | -269932.2231 | -173149.9868 | -74099.9283 | 27240.6309 | 130894.5957 | 236885.1001 | 345235.5095 | 455969.423 | 569110.6757 | 684683.3409 | 802711.7328
Η Προεξοφλημένη περίοδος αποπληρωμής είναι το πρώτο έτος για το οποίο η διαφορά επένδυσης και καθαρών ταμειακών ροών γίνεται θετική
Οικονομική ανάλυση <Δήμος Βελβεντού>
Ο Διαχεριστής προσθέτει / αφαιρεί στήλες ανάλογα με τα υπολοιπόμενα έτη έως το τέλος της αδείας του
| Μονάδα | 2023 | 2024 | 2025 | 2026 | 2027 | 2028 | 2029 | 2030 | 2031 | 2032 | 2033 | 2034 | 2035 | 2036 | 2037 | 2038 | 2039 | 2040 | 2041 | 2042 | 2043 | 2044 | 2045 | 2046
Έτος Προγράμματος Ανάπτυξης |  | 1 | 2 | 3 | 4 | 5 | 6 | 7 | 8 | 9 | 10 | 11 | 12 | 13 | 14 | 15 | 16 | 17 | 18 | 19 | 20 | 21 | 22 | 23 | 24
Εκροές
Επενδύσεις ανάπτυξης & σύνδεσης* | € | 2023 1: 364864.2309; 2024 2: 176277.4145; 2025 3: 160998.4188; 2026 4: 66432.1795; 2027 5: 61099.5299
Επενδύσεις πυκνωσης μετά το Πρόγραμμα Ανάπτυξης* | €
Λειτουργικά κόστη** | € | 40000 | 40000 | 40000 | 40000 | 40000 | 40000 | 40000 | 40000 | 40000 | 40000 | 40000 | 40000 | 40000 | 40000 | 40000 | 40000 | 40000 | 40000 | 40000 | 40000 | 40000 | 40000 | 40000 | 40000
Συνολικές εκροές | € | 404864.2309 | 216277.4145 | 200998.4188 | 106432.1795 | 101099.5299 | 40000 | 40000 | 40000 | 40000 | 40000 | 40000 | 40000 | 40000 | 40000 | 40000 | 40000 | 40000 | 40000 | 40000 | 40000 | 40000 | 40000 | 40000 | 40000
* Ο Διαχειριστής δεν δύναται να συμπεριλάβει επενδύσεις επέκτασης δικτύου πέραν της 5ετίας του Προγράμματος ανάπτυξης, αλλά δύναται να προσθέσει επενδύσεις πύκνωσης στο νέο δίκτυο
** Τα λειτουργικά κόστη αφορούν μόνο τα πρόσθετα κόστη ως αποτέλεσμα των νέων επενδύσεων ανάπτυξης και σύνδεσης που πραγματοποιούνται στην περίοδο ανάλυσης
Εισροές
Κατανάλωση ως αποτέλεσμα των επενδύσεων* | MWh | 1382 | 3377 | 5557 | 6817 | 7757 | 7834.57 | 7912.9157 | 7992.0449 | 8071.9653 | 8152.685 | 8234.2118 | 8316.5539 | 8399.7195 | 8483.7167 | 8568.5538 | 8654.2394 | 8740.7818 | 8828.1896 | 8916.4715 | 9005.6362 | 9095.6925 | 9186.6495 | 9278.516 | 9371.3011
Έσοδα ως αποτέλεσμα των επενδύσεων | € | 24876 | 60786 | 100026 | 122706 | 139626 | 133187.69 | 134519.5669 | 135864.7626 | 137223.4102 | 138595.6443 | 139981.6007 | 141381.4167 | 142795.2309 | 144223.1832 | 145665.4151 | 147122.0692 | 148593.2899 | 150079.2228 | 151580.015 | 153095.8152 | 154626.7733 | 156173.0411 | 157734.7715 | 159312.1192
Συνολικές εισροές | € | 24876 | 60786 | 100026 | 122706 | 139626 | 133187.69 | 134519.5669 | 135864.7626 | 137223.4102 | 138595.6443 | 139981.6007 | 141381.4167 | 142795.2309 | 144223.1832 | 145665.4151 | 147122.0692 | 148593.2899 | 150079.2228 | 151580.015 | 153095.8152 | 154626.7733 | 156173.0411 | 157734.7715 | 159312.1192
* Οι καταναλώσεις που συμπεριλαμβάνονται αφορούν μόνο τις νέες συνδέσεις που επιτυγχάνονται ως αποτέλεσμα των επενδύσεων που περιλαμβάνονται στο Πρόγραμμα Ανάπτυξης, και ενεδύσεων για την πύκνωση του νέου δικτύου μετά τη 5ετία
Καθαρές ταμειακές ροές | € | -379988.2309 | -155491.4145 | -100972.4188 | 16273.8205 | 38526.4701 | 93187.69 | 94519.5669 | 95864.7626 | 97223.4102 | 98595.6443 | 99981.6007 | 101381.4167 | 102795.2309 | 104223.1832 | 105665.4151 | 107122.0692 | 108593.2899 | 110079.2228 | 111580.015 | 113095.8152 | 114626.7733 | 116173.0411 | 117734.7715 | 119312.1192
Παρούσα αξία ανά έτος | € | -379988.2309 | -155491.4145 | -100972.4188 | 16273.8205 | 27430.3654 | 61990.5363 | 58746.6417 | 55669.1766 | 52749.8369 | 49980.7162 | 47354.2874 | 44863.3863 | 42501.1945 | 40261.2243 | 38137.3034 | 36123.5602 | 34214.4102 | 32404.5427 | 30688.9078 | 29062.7045 | 27521.369 | 26060.5633 | 24676.1647 | 23364.2556
Καθαρή παρούσα αξία | € | 2023 1: 163622.9034
Εσωτερικός συντελεστής απόδοσης |  | 2023 1: 10.28%
Προεξοφλημένη περίοδος αποπληρωμής
Έτος Προγράμματος Ανάπτυξης |  | 1 | 2 | 3 | 4 | 5 | 6 | 7 | 8 | 9 | 10 | 11 | 12 | 13 | 14 | 15 | 16 | 17 | 18 | 19 | 20 | 21 | 22 | 23 | 24
Καθαρές ταμειακές ροές | € | -379988.2309 | -155491.4145 | -100972.4188 | 16273.8205 | 38526.4701 | 93187.69 | 94519.5669 | 95864.7626 | 97223.4102 | 98595.6443 | 99981.6007 | 101381.4167 | 102795.2309 | 104223.1832 | 105665.4151 | 107122.0692 | 108593.2899 | 110079.2228 | 111580.015 | 113095.8152 | 114626.7733 | 116173.0411 | 117734.7715 | 119312.1192
Παρούσα αξία κόστους επένδυσης | € | 1: 364864.2309; 2: 176277.4145; 3: 160998.4188; 4: 66432.1795; 5: 43502.1019
Αποπληρωμή κόστους από ταμειακές ροές | € | -744852.4619 | -1076621.2909 | -1338592.1286 | -1388750.4875 | -1393726.1194 | -1300538.4294 | -1206018.8625 | -1110154.0999 | -1012930.6897 | -914335.0454 | -814353.4447 | -712972.0279 | -610176.797 | -505953.6138 | -400288.1987 | -293166.1295 | -184572.8396 | -74493.6168 | 37086.3982 | 150182.2134 | 264808.9867 | 380982.0277 | 498716.7992 | 618028.9184
Η Προεξοφλημένη περίοδος αποπληρωμής είναι το πρώτο έτος για το οποίο η διαφορά επένδυσης και καθαρών ταμειακών ροών γίνεται θετική
Οικονομική ανάλυση <Δήμος Βοιου>
Ο Διαχεριστής προσθέτει / αφαιρεί στήλες ανάλογα με τα υπολοιπόμενα έτη έως το τέλος της αδείας του
| Μονάδα | 2023 | 2024 | 2025 | 2026 | 2027 | 2028 | 2029 | 2030 | 2031 | 2032 | 2033 | 2034 | 2035 | 2036 | 2037 | 2038 | 2039 | 2040 | 2041 | 2042 | 2043 | 2044 | 2045 | 2046
Έτος Προγράμματος Ανάπτυξης |  | 1 | 2 | 3 | 4 | 5 | 6 | 7 | 8 | 9 | 10 | 11 | 12 | 13 | 14 | 15 | 16 | 17 | 18 | 19 | 20 | 21 | 22 | 23 | 24
Εκροές
Επενδύσεις ανάπτυξης & σύνδεσης* | € | 2023 1: 615097.4538; 2024 2: 269639.9145; 2025 3: 184752.9487; 2026 4: 145970.0427; 2027 5: 135789.5299
Επενδύσεις πυκνωσης μετά το Πρόγραμμα Ανάπτυξης* | €
Λειτουργικά κόστη** | € | 30000 | 30000 | 30000 | 30000 | 30000 | 30000 | 30000 | 30000 | 30000 | 30000 | 30000 | 30000 | 30000 | 30000 | 30000 | 30000 | 30000 | 30000 | 30000 | 30000 | 30000 | 30000 | 30000 | 30000
Συνολικές εκροές | € | 645097.4538 | 299639.9145 | 214752.9487 | 175970.0427 | 165789.5299 | 30000 | 30000 | 30000 | 30000 | 30000 | 30000 | 30000 | 30000 | 30000 | 30000 | 30000 | 30000 | 30000 | 30000 | 30000 | 30000 | 30000 | 30000 | 30000
* Ο Διαχειριστής δεν δύναται να συμπεριλάβει επενδύσεις επέκτασης δικτύου πέραν της 5ετίας του Προγράμματος ανάπτυξης, αλλά δύναται να προσθέσει επενδύσεις πύκνωσης στο νέο δίκτυο
** Τα λειτουργικά κόστη αφορούν μόνο τα πρόσθετα κόστη ως αποτέλεσμα των νέων επενδύσεων ανάπτυξης και σύνδεσης που πραγματοποιούνται στην περίοδο ανάλυσης
Εισροές
Κατανάλωση ως αποτέλεσμα των επενδύσεων* | MWh | 1530 | 3525 | 6645 | 8105 | 9045 | 9135.45 | 9226.8045 | 9319.0725 | 9412.2633 | 9506.3859 | 9601.4498 | 9697.4643 | 9794.4389 | 9892.3833 | 9991.3071 | 10091.2202 | 10192.1324 | 10294.0537 | 10396.9943 | 10500.9642 | 10605.9738 | 10712.0336 | 10819.1539 | 10927.3455
Έσοδα ως αποτέλεσμα των επενδύσεων | € | 29070 | 66975 | 126255 | 153995 | 171855 | 164438.1 | 166082.481 | 167743.3058 | 169420.7389 | 171114.9463 | 172826.0957 | 174554.3567 | 176299.9002 | 178062.8992 | 179843.5282 | 181641.9635 | 183458.3832 | 185292.967 | 187145.8967 | 189017.3556 | 190907.5292 | 192816.6045 | 194744.7705 | 196692.2182
Συνολικές εισροές | € | 29070 | 66975 | 126255 | 153995 | 171855 | 164438.1 | 166082.481 | 167743.3058 | 169420.7389 | 171114.9463 | 172826.0957 | 174554.3567 | 176299.9002 | 178062.8992 | 179843.5282 | 181641.9635 | 183458.3832 | 185292.967 | 187145.8967 | 189017.3556 | 190907.5292 | 192816.6045 | 194744.7705 | 196692.2182
* Οι καταναλώσεις που συμπεριλαμβάνονται αφορούν μόνο τις νέες συνδέσεις που επιτυγχάνονται ως αποτέλεσμα των επενδύσεων που περιλαμβάνονται στο Πρόγραμμα Ανάπτυξης, και ενεδύσεων για την πύκνωση του νέου δικτύου μετά τη 5ετία
Καθαρές ταμειακές ροές | € | -616027.4538 | -232664.9145 | -88497.9487 | -21975.0427 | 6065.4701 | 134438.1 | 136082.481 | 137743.3058 | 139420.7389 | 141114.9463 | 142826.0957 | 144554.3567 | 146299.9002 | 148062.8992 | 149843.5282 | 151641.9635 | 153458.3832 | 155292.967 | 157145.8967 | 159017.3556 | 160907.5292 | 162816.6045 | 164744.7705 | 166692.2182
Παρούσα αξία ανά έτος | € | -616027.4538 | -232664.9145 | -88497.9487 | -21975.0427 | 4318.5389 | 89431.232 | 84579.1937 | 79988.269 | 75644.5513 | 71534.8648 | 67646.7264 | 63968.3104 | 60488.4143 | 57196.4261 | 54082.2945 | 51136.4991 | 48350.0231 | 45714.3269 | 43221.3236 | 40863.3548 | 38633.1688 | 36523.8991 | 34529.0439 | 32642.4476
Καθαρή παρούσα αξία | € | 2023 1: 121327.5485
Εσωτερικός συντελεστής απόδοσης |  | 2023 1: 9.074%
Προεξοφλημένη περίοδος αποπληρωμής
Έτος Προγράμματος Ανάπτυξης |  | 1 | 2 | 3 | 4 | 5 | 6 | 7 | 8 | 9 | 10 | 11 | 12 | 13 | 14 | 15 | 16 | 17 | 18 | 19 | 20 | 21 | 22 | 23 | 24
Καθαρές ταμειακές ροές | € | -616027.4538 | -232664.9145 | -88497.9487 | -21975.0427 | 6065.4701 | 134438.1 | 136082.481 | 137743.3058 | 139420.7389 | 141114.9463 | 142826.0957 | 144554.3567 | 146299.9002 | 148062.8992 | 149843.5282 | 151641.9635 | 153458.3832 | 155292.967 | 157145.8967 | 159017.3556 | 160907.5292 | 162816.6045 | 164744.7705 | 166692.2182
Παρούσα αξία κόστους επένδυσης | € | 1: 615097.4538; 2: 269639.9145; 3: 184752.9487; 4: 145970.0427; 5: 96680.4488
Αποπληρωμή κόστους από ταμειακές ροές | € | -1231124.9076 | -1733429.7367 | -2006680.6341 | -2174625.7196 | -2265240.6983 | -2130802.5983 | -1994720.1173 | -1856976.8115 | -1717556.0726 | -1576441.1264 | -1433615.0307 | -1289060.674 | -1142760.7737 | -994697.8745 | -844854.3463 | -693212.3827 | -539753.9996 | -384461.0326 | -227315.1359 | -68297.7803 | 92609.7489 | 255426.3533 | 420171.1239 | 586863.3421
Η Προεξοφλημένη περίοδος αποπληρωμής είναι το πρώτο έτος για το οποίο η διαφορά επένδυσης και καθαρών ταμειακών ροών γίνεται θετική
Οικονομική ανάλυση <Δήμος Σέρβια>
Ο Διαχεριστής προσθέτει / αφαιρεί στήλες ανάλογα με τα υπολοιπόμενα έτη έως το τέλος της αδείας του
| Μονάδα | 2023 | 2024 | 2025 | 2026 | 2027 | 2028 | 2029 | 2030 | 2031 | 2032 | 2033 | 2034 | 2035 | 2036 | 2037 | 2038 | 2039 | 2040 | 2041 | 2042 | 2043 | 2044 | 2045 | 2046
Έτος Προγράμματος Ανάπτυξης |  | 1 | 2 | 3 | 4 | 5 | 6 | 7 | 8 | 9 | 10 | 11 | 12 | 13 | 14 | 15 | 16 | 17 | 18 | 19 | 20 | 21 | 22 | 23 | 24
Εκροές
Επενδύσεις ανάπτυξης & σύνδεσης* | € | 2023 1: 636829.5872; 2024 2: 232294.9145; 2025 3: 137712.2222; 2026 4: 103777.1795; 2027 5: 61099.5299
Επενδύσεις πυκνωσης μετά το Πρόγραμμα Ανάπτυξης* | €
Λειτουργικά κόστη** | € | 30000 | 30000 | 30000 | 30000 | 30000 | 30000 | 30000 | 30000 | 30000 | 30000 | 30000 | 30000 | 30000 | 30000 | 30000 | 30000 | 30000 | 30000 | 30000 | 30000 | 30000 | 30000 | 30000 | 30000
Συνολικές εκροές | € | 666829.5872 | 262294.9145 | 167712.2222 | 133777.1795 | 91099.5299 | 30000 | 30000 | 30000 | 30000 | 30000 | 30000 | 30000 | 30000 | 30000 | 30000 | 30000 | 30000 | 30000 | 30000 | 30000 | 30000 | 30000 | 30000 | 30000
* Ο Διαχειριστής δεν δύναται να συμπεριλάβει επενδύσεις επέκτασης δικτύου πέραν της 5ετίας του Προγράμματος ανάπτυξης, αλλά δύναται να προσθέσει επενδύσεις πύκνωσης στο νέο δίκτυο
** Τα λειτουργικά κόστη αφορούν μόνο τα πρόσθετα κόστη ως αποτέλεσμα των νέων επενδύσεων ανάπτυξης και σύνδεσης που πραγματοποιούνται στην περίοδο ανάλυσης
Εισροές
Κατανάλωση ως αποτέλεσμα των επενδύσεων* | MWh | 1435 | 3430 | 6150 | 7410 | 9045 | 9135.45 | 9226.8045 | 9319.0725 | 9412.2633 | 9506.3859 | 9601.4498 | 9697.4643 | 9794.4389 | 9892.3833 | 9991.3071 | 10091.2202 | 10192.1324 | 10294.0537 | 10396.9943 | 10500.9642 | 10605.9738 | 10712.0336 | 10819.1539 | 10927.3455
Έσοδα ως αποτέλεσμα των επενδύσεων | € | 25830 | 61740 | 110700 | 133380 | 162810 | 155302.65 | 156855.6765 | 158424.2333 | 160008.4756 | 161608.5604 | 163224.646 | 164856.8924 | 166505.4613 | 168170.516 | 169852.2211 | 171550.7433 | 173266.2508 | 174998.9133 | 176748.9024 | 178516.3914 | 180301.5553 | 182104.5709 | 183925.6166 | 185764.8728
Συνολικές εισροές | € | 25830 | 61740 | 110700 | 133380 | 162810 | 155302.65 | 156855.6765 | 158424.2333 | 160008.4756 | 161608.5604 | 163224.646 | 164856.8924 | 166505.4613 | 168170.516 | 169852.2211 | 171550.7433 | 173266.2508 | 174998.9133 | 176748.9024 | 178516.3914 | 180301.5553 | 182104.5709 | 183925.6166 | 185764.8728
* Οι καταναλώσεις που συμπεριλαμβάνονται αφορούν μόνο τις νέες συνδέσεις που επιτυγχάνονται ως αποτέλεσμα των επενδύσεων που περιλαμβάνονται στο Πρόγραμμα Ανάπτυξης, και ενεδύσεων για την πύκνωση του νέου δικτύου μετά τη 5ετία
Καθαρές ταμειακές ροές | € | -640999.5872 | -200554.9145 | -57012.2222 | -397.1795 | 71710.4701 | 125302.65 | 126855.6765 | 128424.2333 | 130008.4756 | 131608.5604 | 133224.646 | 134856.8924 | 136505.4613 | 138170.516 | 139852.2211 | 141550.7433 | 143266.2508 | 144998.9133 | 146748.9024 | 148516.3914 | 150301.5553 | 152104.5709 | 153925.6166 | 155764.8728
Παρούσα αξία ανά έτος | € | -640999.5872 | -200554.9145 | -57012.2222 | -397.1795 | 51056.9588 | 83354.1262 | 78844.4681 | 74576.6341 | 70537.8044 | 66715.8286 | 63099.1916 | 59676.9807 | 56438.8553 | 53375.0166 | 50476.1807 | 47733.5514 | 45138.7952 | 42684.0175 | 40361.7398 | 38164.8781 | 36086.7226 | 34120.9179 | 32261.4451 | 30502.6039
Καθαρή παρούσα αξία | € | 2023 1: 156242.8132
Εσωτερικός συντελεστής απόδοσης |  | 2023 1: 9.437%
Προεξοφλημένη περίοδος αποπληρωμής
Έτος Προγράμματος Ανάπτυξης |  | 1 | 2 | 3 | 4 | 5 | 6 | 7 | 8 | 9 | 10 | 11 | 12 | 13 | 14 | 15 | 16 | 17 | 18 | 19 | 20 | 21 | 22 | 23 | 24
Καθαρές ταμειακές ροές | € | -640999.5872 | -200554.9145 | -57012.2222 | -397.1795 | 71710.4701 | 125302.65 | 126855.6765 | 128424.2333 | 130008.4756 | 131608.5604 | 133224.646 | 134856.8924 | 136505.4613 | 138170.516 | 139852.2211 | 141550.7433 | 143266.2508 | 144998.9133 | 146748.9024 | 148516.3914 | 150301.5553 | 152104.5709 | 153925.6166 | 155764.8728
Παρούσα αξία κόστους επένδυσης | € | 1: 636829.5872; 2: 232294.9145; 3: 137712.2222; 4: 103777.1795; 5: 43502.1019
Αποπληρωμή κόστους από ταμειακές ροές | € | -1277829.1744 | -1710679.0035 | -1905403.4479 | -2009577.8069 | -1981369.4388 | -1856066.7888 | -1729211.1123 | -1600786.879 | -1470778.4034 | -1339169.8431 | -1205945.1971 | -1071088.3047 | -934582.8433 | -796412.3274 | -656560.1063 | -515009.3629 | -371743.1122 | -226744.1989 | -79995.2965 | 68521.0949 | 218822.6502 | 370927.2211 | 524852.8377 | 680617.7105
Η Προεξοφλημένη περίοδος αποπληρωμής είναι το πρώτο έτος για το οποίο η διαφορά επένδυσης και καθαρών ταμειακών ροών γίνεται θετική
Οικονομική ανάλυση <Δήμος Καλαμάτα>
Ο Διαχεριστής προσθέτει / αφαιρεί στήλες ανάλογα με τα υπολοιπόμενα έτη έως το τέλος της αδείας του
| Μονάδα | 2023 | 2024 | 2025 | 2026 | 2027 | 2028 | 2029 | 2030 | 2031 | 2032 | 2033 | 2034 | 2035 | 2036 | 2037 | 2038 | 2039 | 2040 | 2041 | 2042 | 2043 | 2044 | 2045 | 2046
Έτος Προγράμματος Ανάπτυξης |  | 1 | 2 | 3 | 4 | 5 | 6 | 7 | 8 | 9 | 10 | 11 | 12 | 13 | 14 | 15 | 16 | 17 | 18 | 19 | 20 | 21 | 22 | 23 | 24
Εκροές
Επενδύσεις ανάπτυξης & σύνδεσης* | € | 2023 1: 343516.5586; 2024 2: 204837.6068; 2025 3: 178411.6239; 2026 4: 149200.6838; 2027 5: 98174.359
Επενδύσεις πυκνωσης μετά το Πρόγραμμα Ανάπτυξης* | €
Λειτουργικά κόστη** | € | 120000 | 120000 | 120000 | 120000 | 80000 | 80000 | 80000 | 80000 | 80000 | 80000 | 80000 | 80000 | 80000 | 80000 | 80000 | 80000 | 80000 | 80000 | 80000 | 80000 | 80000 | 80000 | 80000 | 80000
Συνολικές εκροές | € | 463516.5586 | 324837.6068 | 298411.6239 | 269200.6838 | 178174.359 | 80000 | 80000 | 80000 | 80000 | 80000 | 80000 | 80000 | 80000 | 80000 | 80000 | 80000 | 80000 | 80000 | 80000 | 80000 | 80000 | 80000 | 80000 | 80000
* Ο Διαχειριστής δεν δύναται να συμπεριλάβει επενδύσεις επέκτασης δικτύου πέραν της 5ετίας του Προγράμματος ανάπτυξης, αλλά δύναται να προσθέσει επενδύσεις πύκνωσης στο νέο δίκτυο
** Τα λειτουργικά κόστη αφορούν μόνο τα πρόσθετα κόστη ως αποτέλεσμα των νέων επενδύσεων ανάπτυξης και σύνδεσης που πραγματοποιούνται στην περίοδο ανάλυσης
Εισροές
Κατανάλωση ως αποτέλεσμα των επενδύσεων* | MWh | 2940 | 6845 | 11225 | 15205 | 17755 | 17932.55 | 18111.8755 | 18292.9943 | 18475.9242 | 18660.6834 | 18847.2903 | 19035.7632 | 19226.1208 | 19418.382 | 19612.5658 | 19808.6915 | 20006.7784 | 20206.8462 | 20408.9147 | 20613.0038 | 20819.1338 | 21027.3252 | 21237.5984 | 21449.9744
Έσοδα ως αποτέλεσμα των επενδύσεων | € | 41160 | 95830 | 157150 | 212870 | 248570 | 215190.6 | 217342.506 | 219515.9311 | 221711.0904 | 223928.2013 | 226167.4833 | 228429.1581 | 230713.4497 | 233020.5842 | 235350.79 | 237704.2979 | 240081.3409 | 242482.1543 | 244906.9759 | 247356.0456 | 249829.6061 | 252327.9021 | 254851.1812 | 257399.693
Συνολικές εισροές | € | 41160 | 95830 | 157150 | 212870 | 248570 | 215190.6 | 217342.506 | 219515.9311 | 221711.0904 | 223928.2013 | 226167.4833 | 228429.1581 | 230713.4497 | 233020.5842 | 235350.79 | 237704.2979 | 240081.3409 | 242482.1543 | 244906.9759 | 247356.0456 | 249829.6061 | 252327.9021 | 254851.1812 | 257399.693
* Οι καταναλώσεις που συμπεριλαμβάνονται αφορούν μόνο τις νέες συνδέσεις που επιτυγχάνονται ως αποτέλεσμα των επενδύσεων που περιλαμβάνονται στο Πρόγραμμα Ανάπτυξης, και ενεδύσεων για την πύκνωση του νέου δικτύου μετά τη 5ετία
Καθαρές ταμειακές ροές | € | -422356.5586 | -229007.6068 | -141261.6239 | -56330.6838 | 70395.641 | 135190.6 | 137342.506 | 139515.9311 | 141711.0904 | 143928.2013 | 146167.4833 | 148429.1581 | 150713.4497 | 153020.5842 | 155350.79 | 157704.2979 | 160081.3409 | 162482.1543 | 164906.9759 | 167356.0456 | 169829.6061 | 172327.9021 | 174851.1812 | 177399.693
Παρούσα αξία ανά έτος | € | -422356.5586 | -229007.6068 | -141261.6239 | -56330.6838 | 50120.8169 | 89931.8118 | 85362.3356 | 81017.6419 | 76887.2116 | 72960.9775 | 69229.3079 | 65682.9907 | 62313.218 | 59111.5707 | 56070.0037 | 53180.8314 | 50436.7137 | 47830.6421 | 45355.9267 | 43006.1828 | 40775.3191 | 38657.5247 | 36647.258 | 34739.2352
Καθαρή παρούσα αξία | € | 2023 1: 310361.0468
Εσωτερικός συντελεστής απόδοσης |  | 2023 1: 11.41%
Προεξοφλημένη περίοδος αποπληρωμής
Έτος Προγράμματος Ανάπτυξης |  | 1 | 2 | 3 | 4 | 5 | 6 | 7 | 8 | 9 | 10 | 11 | 12 | 13 | 14 | 15 | 16 | 17 | 18 | 19 | 20 | 21 | 22 | 23 | 24
Καθαρές ταμειακές ροές | € | -422356.5586 | -229007.6068 | -141261.6239 | -56330.6838 | 70395.641 | 135190.6 | 137342.506 | 139515.9311 | 141711.0904 | 143928.2013 | 146167.4833 | 148429.1581 | 150713.4497 | 153020.5842 | 155350.79 | 157704.2979 | 160081.3409 | 162482.1543 | 164906.9759 | 167356.0456 | 169829.6061 | 172327.9021 | 174851.1812 | 177399.693
Παρούσα αξία κόστους επένδυσης | € | 1: 343516.5586; 2: 204837.6068; 3: 178411.6239; 4: 149200.6838; 5: 69898.917
Αποπληρωμή κόστους από ταμειακές ροές | € | -765873.1172 | -1199718.3309 | -1519391.5788 | -1724922.9463 | -1724426.2223 | -1589235.6223 | -1451893.1163 | -1312377.1852 | -1170666.0949 | -1026737.8936 | -880570.4103 | -732141.2522 | -581427.8025 | -428407.2183 | -273056.4282 | -115352.1303 | 44729.2106 | 207211.3649 | 372118.3408 | 539474.3864 | 709303.9925 | 881631.8947 | 1056483.0759 | 1233882.7688
Η Προεξοφλημένη περίοδος αποπληρωμής είναι το πρώτο έτος για το οποίο η διαφορά επένδυσης και καθαρών ταμειακών ροών γίνεται θετική
Οικονομική ανάλυση <Δήμος Σπάρτης
Ο Διαχεριστής προσθέτει / αφαιρεί στήλες ανάλογα με τα υπολοιπόμενα έτη έως το τέλος της αδείας του
| Μονάδα | 2023 | 2024 | 2025 | 2026 | 2027 | 2028 | 2029 | 2030 | 2031 | 2032 | 2033 | 2034 | 2035 | 2036 | 2037 | 2038 | 2039 | 2040 | 2041 | 2042 | 2043 | 2044 | 2045 | 2046
Έτος Προγράμματος Ανάπτυξης |  | 1 | 2 | 3 | 4 | 5 | 6 | 7 | 8 | 9 | 10 | 11 | 12 | 13 | 14 | 15 | 16 | 17 | 18 | 19 | 20 | 21 | 22 | 23 | 24
Εκροές
Επενδύσεις ανάπτυξης & σύνδεσης* | € | 2023 1: 332081.7416; 2024 2: 199504.9573; 2025 3: 189200.6838; 2026 4: 153687.5214; 2027 5: 98174.359
Επενδύσεις πυκνωσης μετά το Πρόγραμμα Ανάπτυξης* | €
Λειτουργικά κόστη** | € | 160000 | 160000 | 160000 | 160000 | 120000 | 120000 | 120000 | 120000 | 120000 | 120000 | 120000 | 120000 | 120000 | 120000 | 120000 | 120000 | 120000 | 120000 | 120000 | 120000 | 120000 | 120000 | 120000 | 120000
Συνολικές εκροές | € | 492081.7416 | 359504.9573 | 349200.6838 | 313687.5214 | 218174.359 | 120000 | 120000 | 120000 | 120000 | 120000 | 120000 | 120000 | 120000 | 120000 | 120000 | 120000 | 120000 | 120000 | 120000 | 120000 | 120000 | 120000 | 120000 | 120000
* Ο Διαχειριστής δεν δύναται να συμπεριλάβει επενδύσεις επέκτασης δικτύου πέραν της 5ετίας του Προγράμματος ανάπτυξης, αλλά δύναται να προσθέσει επενδύσεις πύκνωσης στο νέο δίκτυο
** Τα λειτουργικά κόστη αφορούν μόνο τα πρόσθετα κόστη ως αποτέλεσμα των νέων επενδύσεων ανάπτυξης και σύνδεσης που πραγματοποιούνται στην περίοδο ανάλυσης
Εισροές
Κατανάλωση ως αποτέλεσμα των επενδύσεων* | MWh | 2520 | 6645 | 11090 | 14985 | 16815 | 16983.15 | 17152.9815 | 17324.5113 | 17497.7564 | 17672.734 | 17849.4613 | 18027.9559 | 18208.2355 | 18390.3179 | 18574.221 | 18759.9632 | 18947.5629 | 19137.0385 | 19328.4089 | 19521.693 | 19716.9099 | 19914.079 | 20113.2198 | 20314.352
Έσοδα ως αποτέλεσμα των επενδύσεων | € | 45360 | 119610 | 199620 | 269730 | 302670 | 288713.55 | 291600.6855 | 294516.6924 | 297461.8593 | 300436.4779 | 303440.8427 | 306475.2511 | 309540.0036 | 312635.4036 | 315761.7577 | 318919.3752 | 322108.569 | 325329.6547 | 328582.9512 | 331868.7807 | 335187.4685 | 338539.3432 | 341924.7367 | 345343.984
Συνολικές εισροές | € | 45360 | 119610 | 199620 | 269730 | 302670 | 288713.55 | 291600.6855 | 294516.6924 | 297461.8593 | 300436.4779 | 303440.8427 | 306475.2511 | 309540.0036 | 312635.4036 | 315761.7577 | 318919.3752 | 322108.569 | 325329.6547 | 328582.9512 | 331868.7807 | 335187.4685 | 338539.3432 | 341924.7367 | 345343.984
* Οι καταναλώσεις που συμπεριλαμβάνονται αφορούν μόνο τις νέες συνδέσεις που επιτυγχάνονται ως αποτέλεσμα των επενδύσεων που περιλαμβάνονται στο Πρόγραμμα Ανάπτυξης, και ενεδύσεων για την πύκνωση του νέου δικτύου μετά τη 5ετία
Καθαρές ταμειακές ροές | € | -446721.7416 | -239894.9573 | -149580.6838 | -43957.5214 | 84495.641 | 168713.55 | 171600.6855 | 174516.6924 | 177461.8593 | 180436.4779 | 183440.8427 | 186475.2511 | 189540.0036 | 192635.4036 | 195761.7577 | 198919.3752 | 202108.569 | 205329.6547 | 208582.9512 | 211868.7807 | 215187.4685 | 218539.3432 | 221924.7367 | 225343.984
Παρούσα αξία ανά έτος | € | -446721.7416 | -239894.9573 | -149580.6838 | -43957.5214 | 60159.8407 | 112232.0282 | 106654.784 | 101342.7698 | 96284.2603 | 91467.9797 | 86883.0898 | 82519.1784 | 78366.248 | 74414.7027 | 70655.3373 | 67079.3244 | 63678.2024 | 60443.8639 | 57368.5436 | 54444.8065 | 51665.5364 | 49023.9244 | 46513.4581 | 44127.9099
Καθαρή παρούσα αξία | € | 2023 1: 575170.8846
Εσωτερικός συντελεστής απόδοσης |  | 2023 1: 13.49%
Προεξοφλημένη περίοδος αποπληρωμής
Έτος Προγράμματος Ανάπτυξης |  | 1 | 2 | 3 | 4 | 5 | 6 | 7 | 8 | 9 | 10 | 11 | 12 | 13 | 14 | 15 | 16 | 17 | 18 | 19 | 20 | 21 | 22 | 23 | 24
Καθαρές ταμειακές ροές | € | -446721.7416 | -239894.9573 | -149580.6838 | -43957.5214 | 84495.641 | 168713.55 | 171600.6855 | 174516.6924 | 177461.8593 | 180436.4779 | 183440.8427 | 186475.2511 | 189540.0036 | 192635.4036 | 195761.7577 | 198919.3752 | 202108.569 | 205329.6547 | 208582.9512 | 211868.7807 | 215187.4685 | 218539.3432 | 221924.7367 | 225343.984
Παρούσα αξία κόστους επένδυσης | € | 1: 332081.7416; 2: 199504.9573; 3: 189200.6838; 4: 153687.5214; 5: 69898.917
Αποπληρωμή κόστους από ταμειακές ροές | € | -778803.4831 | -1218203.3977 | -1556984.7652 | -1754629.8079 | -1740033.0839 | -1571319.5339 | -1399718.8484 | -1225202.1561 | -1047740.2968 | -867303.8189 | -683862.9763 | -497387.7252 | -307847.7216 | -115212.318 | 80549.4397 | 279468.8149 | 481577.3839 | 686907.0386 | 895489.9898 | 1107358.7705 | 1322546.2391 | 1541085.5823 | 1763010.319 | 1988354.303
Η Προεξοφλημένη περίοδος αποπληρωμής είναι το πρώτο έτος για το οποίο η διαφορά επένδυσης και καθαρών ταμειακών ροών γίνεται θετική
Σύνολο Καθαρή παρούσα αξία | € | 1: 40046211.2081

## Συνολικό δίκτυο ->
Ανάλυση Προγράμματος Ανάπτυξης για το συνολικό δίκτυο διανομής
Περιεχόμενα
Στοιχεία συνολικού δικτύου
Πρόγραμμα ανάπτυξης δικτύου
Συνολικοί δείκτες απόδοσης
Επίπτωση στη μέση χρέωση

## Στοιχεία υφιστάμενου δικτύου
Δίκτυο Διανομής: | HENGAS | [6 empty] | Πίσω στην αρχική σελίδα
Πρόγραμμα Ανάπτυξης: | 2023 | έως | 2027
Οδηγίες συμπλήρωσης φύλλου εργασίας: Οι πίνακες του φύλλου εργασίας (κελιά με γκρι χρώμα) υπολογίζονται αυτόματα, σύμφωνα με τα στοιχεία για τους επιμέρους δήμους, και δεν απαιτείται η συμπλήρωσή τους.
Στοιχεία υφιστάμενου δικτύου
1. Ανάπτυξη δικτύου
|  | Μονάδα | 2018 | 2019 | 2020 | 2021 | 2022 (Σεπτ) | 2022
Δίκτυο μέσης πίεσης | Νέο | m | 0 | 0 | 0 | 0 | 0 | 2500
| Προοδευτικό | m | 0 | 0 | 0 | 0 |  | 2500
Δίκτυο χαμηλής πίεσης | Νέο | m | 0 | 0 | 0 | 19728.4 | 13250.5 | 31679.02
| Προοδευτικό | m | 0 | 0 | 0 | 19728.4 |  | 51407.42
Παροχετευτικοί αγωγοί | Νέοι | # | 0 | 0 | 0 | 572 | 0 | 674
| Προοδευτικοί | # | 0 | 0 | 0 | 572 |  | 1246
Μετρητές | Νέοι | # | 0 | 0 | 0 | 31 | 5 | 300
| Προοδευτικοί | # | 0 | 0 | 0 | 31 |  | 331
Μετρητικοί & ρυθμιστικοί σταθμοί 19/4 | Νέοι | # | 0 | 0 | 0 | 0 | 0 | 1
| Προοδευτικοί | # | 0 | 0 | 0 | 0 |  | 1
Σταθμοί αποσυμπίεσης | Νέοι | # | 0 | 0 | 0 | 1 | 0 | 2
| Προοδευτικοί | # | 0 | 0 | 0 | 1 |  | 2
Σταθμοί Αεριοποίησης | Νέοι | # | 0 | 0 | 0 | 0 | 0 | 0
| Προοδευτικοί | # | 0 | 0 | 0 | 0 |  | 0
Αποθήκες LNG | Νέες | # | 0 | 0 | 0 | 0 | 0 | 0
| Προοδευτικές | # | 0 | 0 | 0 | 0 |  | 0
2. Ενεργές συνδέσεις ανά κατηγορία πελάτη
|  | Μονάδα | 2018 | 2019 | 2020 | 2021 | 2022 (Σεπτ) | 2022
Σύνολο ενεργών συνδέσεων | Νέες | # | 0 | 0 | 0 | 30 | 130 | 2427
| Προοδευτικές | # | 0 | 0 | 0 | 0 |  | 2427
Οικιακοί – κύρια χρήση θέρμανση | Νέες | # | 0 | 0 | 0 | 27 | 63 | 1184
| Προοδευτικές | # | 0 | 0 | 0 | 0 |  | 1184
Οικιακοί – ζεστό νερό ή/και μαγείρεμα | Νέες | # | 0 | 0 | 0 | 27 | 63 | 1184
| Προοδευτικές | # | 0 | 0 | 0 | 0 |  | 1184
Εμπορική χρήση | Νέες | # | 0 | 0 | 0 | 2 | 4 | 59
| Προοδευτικές | # | 0 | 0 | 0 | 0 |  | 59
Επαγγελματική χρήση – δημόσιες υπηρεσίες | Νέες | # | 0 | 0 | 0 | 1 | 0 | 0
| Προοδευτικές | # | 0 | 0 | 0 | 0 |  | 0
Βιομηχανικοί | Νέες | # | 0 | 0 | 0 | 0 | 0 | 0
| Προοδευτικές | # | 0 | 0 | 0 | 0 |  | 0
CNG για αεριοκίνηση και φόρτωση βυτιοφόρων | Νέες | # | 0 | 0 | 0 | 0 | 0 | 0
| Προοδευτικές | # | 0 | 0 | 0 | 0 |  | 0
3. Ενεργοί μετρητές ανά κατηγορία πελάτη
|  | Μονάδα | 2018 | 2019 | 2020 | 2021 | 2022 (Σεπτ) | 2022
Σύνολο ενεργών συνδέσεων | Νέες | # | 0 | 0 | 0 | 30 | 130 | 2427
| Προοδευτικές | # | 0 | 0 | 0 | 0 |  | 2427
Οικιακοί – κύρια χρήση θέρμανση | Νέες | # | 0 | 0 | 0 | 27 | 63 | 1184
| Προοδευτικές | # | 0 | 0 | 0 | 0 |  | 1184
Οικιακοί – ζεστό νερό ή/και μαγείρεμα | Νέες | # | 0 | 0 | 0 | 27 | 63 | 1184
| Προοδευτικές | # | 0 | 0 | 0 | 0 |  | 1184
Εμπορική χρήση | Νέες | # | 0 | 0 | 0 | 2 | 4 | 59
| Προοδευτικές | # | 0 | 0 | 0 | 0 |  | 59
Επαγγελματική χρήση – δημόσιες υπηρεσίες | Νέες | # | 0 | 0 | 0 | 1 | 0 | 0
| Προοδευτικές | # | 0 | 0 | 0 | 0 |  | 0
Βιομηχανικοί | Νέες | # | 0 | 0 | 0 | 0 | 0 | 0
| Προοδευτικές | # | 0 | 0 | 0 | 0 |  | 0
CNG για αεριοκίνηση και φόρτωση βυτιοφόρων | Νέες | # | 0 | 0 | 0 | 0 | 0 | 0
| Προοδευτικές | # | 0 | 0 | 0 | 0 |  | 0
4. Ενεργοί πελάτες ανά κατηγορία*
|  | Μονάδα | 2018 | 2019 | 2020 | 2021 | 2022 (Σεπτ) | 2022
Σύνολο ενεργών τελικών πελατών | Νέοι | # | 0 | 0 | 0 | 30 | 130 | 2427
| Προοδευτικοί | # | 0 | 0 | 0 | 0 |  | 2427
Οικιακοί – κύρια χρήση θέρμανση | Νέοι | # | 0 | 0 | 0 | 27 | 63 | 1184
| Προοδευτικοί | # | 0 | 0 | 0 | 0 |  | 1184
Οικιακοί – ζεστό νερό ή/και μαγείρεμα | Νέοι | # | 0 | 0 | 0 | 27 | 63 | 1184
| Προοδευτικοί | # | 0 | 0 | 0 | 0 |  | 1184
Εμπορική χρήση | Νέοι | # | 0 | 0 | 0 | 2 | 4 | 59
| Προοδευτικοί | # | 0 | 0 | 0 | 0 |  | 59
Επαγγελματική χρήση – δημόσιες υπηρεσίες | Νέοι | # | 0 | 0 | 0 | 1 | 0 | 0
| Προοδευτικοί | # | 0 | 0 | 0 | 0 |  | 0
Βιομηχανικοί | Νέοι | # | 0 | 0 | 0 | 0 | 0 | 0
| Προοδευτικοί | # | 0 | 0 | 0 | 0 |  | 0
CNG για αεριοκίνηση και φόρτωση βυτιοφόρων | Νέοι | # | 0 | 0 | 0 | 0 | 0 | 0
| Προοδευτικοί | # | 0 | 0 | 0 | 0 |  | 0
* Για τους οικιακούς πελάτες, κάθε νοικοκυριό θεωρείται ως ξεχωριστός πελάτης
5. Διανεμηθείσες ποσότητες αερίου ανά κατηγορία πελάτη
|  | Μονάδα | 2018 | 2019 | 2020 | 2021 | 2022 (Σεπτ) | 2022
Σύνολο τελικών πελατών |  | MWh | 0 | 0 | 0 | 777.277 | 1135 | 0
Οικιακοί – κύρια χρήση θέρμανση |  | MWh | 0 | 0 | 0 | 732 | 840 | 0
Οικιακοί – ζεστό νερό ή/και μαγείρεμα |  | MWh | 0 | 0 | 0 | 0 | 0 | 0
Εμπορική χρήση |  | MWh | 0 | 0 | 0 | 24.387 | 295 | 0
Επαγγελματική χρήση – δημόσιες υπηρεσίες |  | MWh | 0 | 0 | 0 | 20.89 | 0 | 0
Βιομηχανικοί |  | MWh | 0 | 0 | 0 | 0 | 0 | 0
CNG για αεριοκίνηση και φόρτωση βυτιοφόρων |  | MWh | 0 | 0 | 0 | 0 | 0 | 0
6. Δυνητικοί πελάτες & δυνητικές συνδέσεις στο κατασκευασμένο δίκτυο
|  | Μονάδα | 2018 | 2019 | 2020 | 2021 | 2022 (Σεπτ) | 2022
Δυνητικοί πελάτες | Σύνολο* | # | 0 | 0 | 0 | 0 | 0 | 0
| Οικιακοί | # | 0 | 0 | 0 | 0 | 0 | 0
| Εμπορικοί** | # | 0 | 0 | 0 | 0 | 0 | 0
| Βιομηχανικοί | # | 0 | 0 | 0 | 0 | 0 | 0
Δυνητικές συνδέσεις |  | # | 0 | 0 | 0 | 0 | 0 | 0
* Για τους οικιακούς πελάτες, κάθε νοικοκυριό θεωρείται ως ξεχωριστός πελάτες
** Το CNG για αεριοκίνηση και φόρτωση βυτιοφόρων περιλαμβάνεται στους εμπορικούς πελάτες
7. Οδικό δίκτυο
|  | Μονάδα | 2018 | 2019 | 2020 | 2021 | 2022 (Σεπτ) | 2022 (Πρόβλεψη)
Μελετημένο οδικό δίκτυο |  | m | 0 | 0 | 0 | 0 | 0 | 0
Ωφέλιμο οδικό δίκτυο* |  | m | 0 | 0 | 0 | 0 | 0 | 0
*Οδοί εντός του αστικού ιστού, στους οποίους είναι δυνατή η κατασκευή δικτύου, και από τις οποία εξαιρούνται: πεζόδρομοι, αυτοκινητόδρομοι, αγροτικοί δρόμοι (στην περίπτωση οδών στις οποίες έχει κατασκευαστεί δίκτυο και στις δύο κατευθύνεις, υπολογίζεται το μήκος μόνο της μίας κατεύθυνσης)

## Πρόγραμμα ανάπτυξης δικτύου
Δίκτυο Διανομής: | HENGAS | [6 empty] | Πίσω στην αρχική σελίδα
Πρόγραμμα Ανάπτυξης: | 2023 | έως | 2027
Οδηγίες συμπλήρωσης φύλλου εργασίας: Οι πίνακες 1 - 8 του φύλλου εργασίας (κελιά με γκρι χρώμα) υπολογίζονται αυτόματα, σύμφωνα με τα στοιχεία για τους επιμέρους δήμους, και δεν απαιτείται η συμπλήρωσή τους. Ο πίνακας 9 (κελιά με μπλε χρώμα) πρέπει να συμπληρωθεί
Στοιχεία επενδύσεων που περιλαμβάνει το Πρόγραμμα Ανάπτυξης
1. Ανάπτυξη δικτύου
|  | Μονάδα | 2022 | 2023 | 2024 | 2025 | 2026 | 2027 | 2023 - 2027
Δίκτυο μέσης πίεσης | Νέο | m | 2500 | 38848 | 0 | 0 | 0 | 0 | 38848
| Προοδευτικό | m | 2500 | 41348 | 41348 | 41348 | 41348 | 41348
Δίκτυο χαμηλής πίεσης | Νέο | m | 31679.02 | 254650 | 33000 | 26500 | 21500 | 19000 | 354650
| Προοδευτικό | m | 51407.42 | 306057.42 | 339057.42 | 365557.42 | 387057.42 | 406057.42
Παροχετευτικοί αγωγοί | Νέοι | # | 674 | 3017 | 7307 | 5638 | 3926 | 2079 | 21967
| Προοδευτικοί | # | 1246 | 4263 | 11570 | 17208 | 21134 | 23213
Μετρητές | Νέοι | # | 300 | 3017 | 7307 | 5638 | 3926 | 2079 | 21967
| Προοδευτικοί | # | 331 | 3348 | 10655 | 16293 | 20219 | 22298
Μετρητικοί & ρυθμιστικοί σταθμοί 19/4 | Νέοι | # | 1 | 8 | 10 | 0 | 0 | 0 | 18
| Προοδευτικοί | # | 1 | 9 | 19 | 19 | 19 | 19
Σταθμοί αποσυμπίεσης | Νέοι | # | 2 | 7 | 0 | 0 | 0 | 0 | 7
| Προοδευτικοί | # | 2 | 9 | 9 | 9 | 9 | 9
Σταθμοί Αεριοποίησης | Νέοι | # | 0 | 0 | 0 | 0 | 0 | 0 | 0
| Προοδευτικοί | # | 0 | 0 | 0 | 0 | 0 | 0
Αποθήκες LNG | Νέες | # | 0 | 0 | 0 | 0 | 0 | 0 | 0
| Προοδευτικές | # | 0 | 0 | 0 | 0 | 0 | 0
Εάν απαιτείται, ο Διαχειριστής προσθέτει γραμμές για επενδύσεις σε άλλο εξοπλισμό δικτύου που έχει συμπεριληφθεί στο Πρόγραμμα Ανάπτυξης
2. Εξέλιξη ενεργών συνδέσεων ανά κατηγορία πελάτη
|  | Μονάδα | 2022 | 2023 | 2024 | 2025 | 2026 | 2027 | 2023 - 2027
Σύνολο ενεργών συνδέσεων | Νέες | # | 2427 | 3017 | 7307 | 5638 | 3926 | 2151 | 22039
| Προοδευτικές | # | 2427 | 3017 | 10324 | 15962 | 19888 | 22039
Οικιακοί – κύρια χρήση θέρμανση | Νέες | # | 1184 | 2038 | 6368 | 5279 | 3734 | 1971 | 19390
| Προοδευτικές | # | 1184 | 3222 | 9590 | 14869 | 18603 | 20574
Οικιακοί – ζεστό νερό ή/και μαγείρεμα | Νέες | # | 1184 | 2038 | 6368 | 5279 | 3734 | 1971 | 19390
| Προοδευτικές | # | 1184 | 3222 | 9590 | 14869 | 18603 | 20574
Εμπορική χρήση | Νέες | # | 59 | 813 | 789 | 295 | 150 | 150 | 2197
| Προοδευτικές | # | 59 | 872 | 1661 | 1956 | 2106 | 2256
Επαγγελματική χρήση – δημόσιες υπηρεσίες | Νέες | # | 0 | 160 | 132 | 52 | 33 | 26 | 403
| Προοδευτικές | # | 0 | 160 | 292 | 344 | 377 | 403
Βιομηχανικοί | Νέες | # | 0 | 2 | 14 | 12 | 9 | 4 | 41
| Προοδευτικές | # | 0 | 2 | 16 | 28 | 37 | 41
CNG για αεριοκίνηση και φόρτωση βυτιοφόρων | Νέες | # | 0 | 4 | 4 | 0 | 0 | 0 | 8
| Προοδευτικές | # | 0 | 4 | 8 | 8 | 8 | 8
3. Εξέλιξη ενεργών μετρητών ανά κατηγορία πελάτη
|  | Μονάδα | 2022 | 2023 | 2024 | 2025 | 2026 | 2027 | 2023 - 2027
Σύνολο ενεργών συνδέσεων | Νέες | # | 2427 | 3017 | 7307 | 5638 | 3926 | 2089 | 21977
| Προοδευτικές | # | 2427 | 3017 | 10324 | 15962 | 19888 | 21977
Οικιακοί – κύρια χρήση θέρμανση | Νέες | # | 1184 | 2038 | 6368 | 5279 | 3734 | 1909 | 19328
| Προοδευτικές | # | 1184 | 3222 | 9590 | 14869 | 18603 | 20512
Οικιακοί – ζεστό νερό ή/και μαγείρεμα | Νέες | # | 1184 | 2038 | 6368 | 5279 | 3734 | 1909 | 19328
| Προοδευτικές | # | 1184 | 3222 | 9590 | 14869 | 18603 | 20512
Εμπορική χρήση | Νέες | # | 59 | 813 | 789 | 295 | 150 | 150 | 2197
| Προοδευτικές | # | 59 | 872 | 1661 | 1956 | 2106 | 2256
Επαγγελματική χρήση – δημόσιες υπηρεσίες | Νέες | # | 0 | 160 | 132 | 52 | 33 | 26 | 403
| Προοδευτικές | # | 0 | 160 | 292 | 344 | 377 | 403
Βιομηχανικοί | Νέες | # | 0 | 2 | 14 | 12 | 9 | 4 | 41
| Προοδευτικές | # | 0 | 2 | 16 | 28 | 37 | 41
CNG για αεριοκίνηση και φόρτωση βυτιοφόρων | Νέες | # | 0 | 4 | 4 | 0 | 0 | 0 | 8
| Προοδευτικές | # | 0 | 4 | 8 | 8 | 8 | 8
4. Εξέλιξη ενεργών πελατών ανά κατηγορία*
|  | Μονάδα | 2022 | 2023 | 2024 | 2025 | 2026 | 2027 | 2023 - 2027
Σύνολο ενεργών τελικών πελατών | Νέοι | # | 0 | 4625 | 4318 | 4213 | 3315 | 2465 | 18936
| Προοδευτικοί | # | 0 | 4625 | 8943 | 13156 | 16471 | 18936
Οικιακοί – κύρια χρήση θέρμανση | Νέοι | # | 0 | 4056 | 3526 | 3631 | 3104 | 2371 | 16688
| Προοδευτικοί | # | 0 | 4056 | 7582 | 11213 | 14317 | 16688
Οικιακοί – ζεστό νερό ή/και μαγείρεμα | Νέοι | # | 0 | 4056 | 3526 | 3631 | 3104 | 2371 | 16688
| Προοδευτικοί | # | 0 | 4056 | 7582 | 11213 | 14317 | 16688
Εμπορική χρήση | Νέοι | # | 0 | 465 | 666 | 523 | 184 | 83 | 1921
| Προοδευτικοί | # | 0 | 465 | 1131 | 1654 | 1838 | 1921
Επαγγελματική χρήση – δημόσιες υπηρεσίες | Νέοι | # | 0 | 85 | 109 | 48 | 23 | 8 | 273
| Προοδευτικοί | # | 0 | 85 | 194 | 242 | 265 | 273
Βιομηχανικοί | Νέοι | # | 0 | 17 | 13 | 11 | 4 | 3 | 48
| Προοδευτικοί | # | 0 | 17 | 30 | 41 | 45 | 48
CNG για αεριοκίνηση και φόρτωση βυτιοφόρων | Νέοι | # | 0 | 2 | 4 | 0 | 0 | 0 | 6
| Προοδευτικοί | # | 0 | 2 | 6 | 6 | 6 | 6
* Για τους οικιακούς πελάτες, κάθε νοικοκυριό θεωρείται ως ξεχωριστός πελάτες
5. Εξέλιξη μέσης ετήσιας κατανάλωσης
|  | Μονάδα | 2022 | 2023 | 2024 | 2025 | 2026 | 2027 | 2023 - 2027
Οικιακοί – κύρια χρήση θέρμανση |  | MWh/έτος | 0 | 12.2806 | 19.4118 | 20.2814 | 19.8174 | 18.783 | 90.574
Οικιακοί – ζεστό νερό ή/και μαγείρεμα | Νέοι | MWh/έτος | 0 | 2.8439 | 5.916 | 6.4122 | 6.3453 | 6.0442 | 27.5615
Εμπορική χρήση | Νέοι | MWh/έτος | 0 | 16.086 | 24.359 | 21.1155 | 21.0419 | 21.1348 | 103.7372
Επαγγελματική χρήση – δημόσιες υπηρεσίες | Νέοι | MWh/έτος | 0 | 119.7647 | 99.5289 | 93.5722 | 93.2226 | 88.8058 | 494.8942
Βιομηχανικοί | Νέοι | MWh/έτος | 0 | 389.2941 | 8887.2667 | 11868.7317 | 14813.7333 | 15554.5417 | 51513.5675
CNG για αεριοκίνηση και φόρτωση βυτιοφόρων | Νέοι | MWh/έτος | 0 | 375 | 3725 | 3725 | 3725 | 4774.3333 | 16324.3333
6. Εξέλιξη ποσοτήτων αερίου που διανέμονται στις νέες συνδέσεις ανά κατηγορία πελάτη
|  | Μονάδα | 2022 | 2023 | 2024 | 2025 | 2026 | 2027 | 2023 - 2027
Σύνολο τελικών πελατών | Σύνολο Νέων πελατών που συνδέονται στη διάρκεια του Προγράμματος Ανάπτυξης | MWh |  | 86373 | 527861.6013 | 865852.4804 | 1126916.9804 | 1254422.9804 | 3861427.0425
| Κατανάλωση νέων πελατών που συνδέονται σε κάθε ετος του Προγράμματος Ανάπτυξης | MWh |  | 86373 | 441488.6013 | 337990.8791 | 261064.5 | 129565.5
| Κατανάλωση πελατών προηγούμενων ετών στο Πρόγραμμα ανάπτυξης | MWh |  |  | 86373 | 527861.6013 | 865852.4804 | 1124857.4804
| Κατανάλωση υφιστάμενων πελατών (με σύνδεση πριν το Πρόγραμμα Ανάπτυξης) | MWh |  | 0 | 0 | 0 | 0 | 0
| Συνολική Κατανάλωση | MWh | 1135 | 86373 | 527861.6013 | 865852.4804 | 1126916.9804 | 1254422.9804 | 3861427.0425
Οικιακοί – κύρια χρήση θέρμανση | Σύνολο Νέων πελατών που συνδέονται στη διάρκεια του Προγράμματος Ανάπτυξης | MWh |  | 49810 | 147180 | 227415 | 283725 | 313450 | 1021580
| Κατανάλωση νέων πελατών που συνδέονται σε κάθε ετος του Προγράμματος Ανάπτυξης | MWh |  | 49810 | 97370 | 80235 | 56310 | 29725
| Κατανάλωση πελατών προηγούμενων ετών στο Πρόγραμμα ανάπτυξης | MWh |  |  | 49810 | 147180 | 227415 | 283725
| Κατανάλωση υφιστάμενων πελατών (με σύνδεση πριν το Πρόγραμμα Ανάπτυξης) | MWh |  | 0 | 0 | 0 | 0 | 0
| Συνολική Κατανάλωση | MWh | 840 | 49810 | 147180 | 227415 | 283725 | 313450 | 1021580
Οικιακοί – ζεστό νερό ή/και μαγείρεμα | Σύνολο Νέων πελατών που συνδέονται στη διάρκεια του Προγράμματος Ανάπτυξης | MWh |  | 11535 | 44855 | 71900 | 90845 | 100865 | 320000
| Κατανάλωση νέων πελατών που συνδέονται σε κάθε ετος του Προγράμματος Ανάπτυξης | MWh |  | 11535 | 33320 | 27045 | 18945 | 10020
| Κατανάλωση πελατών προηγούμενων ετών στο Πρόγραμμα ανάπτυξης | MWh |  |  | 11535 | 44855 | 71900 | 90845
| Κατανάλωση υφιστάμενων πελατών (με σύνδεση πριν το Πρόγραμμα Ανάπτυξης) | MWh |  | 0 | 0 | 0 | 0 | 0
| Συνολική Κατανάλωση | MWh | 0 | 11535 | 44855 | 71900 | 90845 | 100865 | 320000
Εμπορική χρήση | Σύνολο Νέων πελατών που συνδέονται στη διάρκεια του Προγράμματος Ανάπτυξης | MWh |  | 7480 | 27550 | 34925 | 38675 | 40600 | 149230
| Κατανάλωση νέων πελατών που συνδέονται σε κάθε ετος του Προγράμματος Ανάπτυξης | MWh |  | 7480 | 20070 | 7375 | 3750 | 1925
| Κατανάλωση πελατών προηγούμενων ετών στο Πρόγραμμα ανάπτυξης | MWh |  |  | 7480 | 27550 | 34925 | 38675
| Κατανάλωση υφιστάμενων πελατών (με σύνδεση πριν το Πρόγραμμα Ανάπτυξης) | MWh |  | 0 | 0 | 0 | 0 | 0
| Συνολική Κατανάλωση | MWh | 295 | 7480 | 27550 | 34925 | 38675 | 40600 | 149230
Επαγγελματική χρήση – δημόσιες υπηρεσίες | Σύνολο Νέων πελατών που συνδέονται στη διάρκεια του Προγράμματος Ανάπτυξης | MWh |  | 10180 | 19308.6013 | 22644.4804 | 24703.9804 | 24243.9804 | 101081.0425
| Κατανάλωση νέων πελατών που συνδέονται σε κάθε ετος του Προγράμματος Ανάπτυξης | MWh |  | 10180 | 9128.6013 | 3335.8791 | 2059.5 | 1599.5
| Κατανάλωση πελατών προηγούμενων ετών στο Πρόγραμμα ανάπτυξης | MWh |  |  | 10180 | 19308.6013 | 22644.4804 | 22644.4804
| Κατανάλωση υφιστάμενων πελατών (με σύνδεση πριν το Πρόγραμμα Ανάπτυξης) | MWh |  | 0 | 0 | 0 | 0 | 0
| Συνολική Κατανάλωση | MWh | 0 | 10180 | 19308.6013 | 22644.4804 | 24703.9804 | 24243.9804 | 101081.0425
Βιομηχανικοί | Σύνολο Νέων πελατών που συνδέονται στη διάρκεια του Προγράμματος Ανάπτυξης | MWh |  | 6618 | 266618 | 486618 | 666618 | 746618 | 2173090
| Κατανάλωση νέων πελατών που συνδέονται σε κάθε ετος του Προγράμματος Ανάπτυξης | MWh |  | 6618 | 260000 | 220000 | 180000 | 80000
| Κατανάλωση πελατών προηγούμενων ετών στο Πρόγραμμα ανάπτυξης | MWh |  |  | 6618 | 266618 | 486618 | 666618
| Κατανάλωση υφιστάμενων πελατών (με σύνδεση πριν το Πρόγραμμα Ανάπτυξης) | MWh |  | 0 | 0 | 0 | 0 | 0
| Συνολική Κατανάλωση | MWh | 0 | 6618 | 266618 | 486618 | 666618 | 746618 | 2173090
CNG για αεριοκίνηση και φόρτωση βυτιοφόρων | Σύνολο Νέων πελατών που συνδέονται στη διάρκεια του Προγράμματος Ανάπτυξης | MWh |  | 750 | 22350 | 22350 | 22350 | 28646 | 96446
| Κατανάλωση νέων πελατών που συνδέονται σε κάθε ετος του Προγράμματος Ανάπτυξης | MWh |  | 750 | 21600 | 0 | 0 | 6296
| Κατανάλωση πελατών προηγούμενων ετών στο Πρόγραμμα ανάπτυξης | MWh |  |  | 750 | 22350 | 22350 | 22350
| Κατανάλωση υφιστάμενων πελατών (με σύνδεση πριν το Πρόγραμμα Ανάπτυξης) | MWh |  | 0 | 0 | 0 | 0 | 0
| Συνολική Κατανάλωση | MWh | 0 | 750 | 22350 | 22350 | 22350 | 28646 | 96446
* Αφορά την κατανάλωση των νέων πελατών που ενεργοποιούνται το έτος αναφοράς
** Αφορά την κατανάλωση των πελατών που ενεργοποιήθηκαν τα προηγούμενα έτη του Προγράμματος Ανάπτυξης (δεν αφορά το πρώτο έτος του Προγράμματος)
7. Δυνητικοί πελάτες & δυνητικές συνδέσεις στο κατασκευασμένο δίκτυο
|  | Μονάδα | 2022 | 2023 | 2024 | 2025 | 2026 | 2027
Δυνητικοί πελάτες | Σύνολο* | # | 0 | 9021.8885 | 9076.78 | 8053.345 | 5342.245 | 3686.235
| Οικιακοί | # | 0 | 7832.8525 | 7310.635 | 6991.76 | 4916.235 | 3509.435
| Εμπορικοί** | # | 0 | 1155.036 | 1746.645 | 1045.985 | 420.81 | 172.9
| Βιομηχανικοί | # | 0 | 34 | 19.5 | 15.6 | 5.2 | 3.9
Δυνητικές συνδέσεις |  | # | 0 | 65123.2 | 71415.52 | 77687.072 | 85985.7792 | 93864.3571
* Για τους οικιακούς πελάτες, κάθε νοικοκυριό θεωρείται ως ξεχωριστός πελάτες
** Το CNG για αεριοκίνηση και φόρτωση βυτιοφόρων περιλαμβάνεται στους εμπορικούς πελάτες
8. Οδικό δίκτυο
|  | Μονάδα | 2022 | 2023 | 2024 | 2025 | 2026 | 2027
Μελετημένο οδικό δίκτυο |  | m | 0 | 379899.68 | 639034.48 | 639710.48 | 640209.68 | 641783.68
Ωφέλιμο οδικό δίκτυο* |  | m | 0 | 538927.044 | 875814.314 | 878271.314 | 879207.314 | 879909.314
*Οδοί εντός του αστικού ιστού, στους οποίους είναι δυνατή η κατασκευή δικτύου, και από τις οποία εξαιρούνται: πεζόδρομοι, αυτοκινητόδρομοι, αγροτικοί δρόμοι (στην περίπτωση οδών στις οποίες έχει κατασκευαστεί δίκτυο και στις δύο κατευθύνεις, υπολογίζεται το μήκος μόνο της μίας κατεύθυνσης)
9. Επενδύσεις
|  | Μονάδα | 2022 | 2023 | 2024 | 2025 | 2026 | 2027 | 2023 - 2027
Σύνολο επενδύσεων |  | € |  | 24045322.297 | 10119322.4559 | 7550100.882 | 5448880.7278 | 3451128.3242 | 50614754.6869
Έργα ανάπτυξης |  | € |  | 22194410.3047 | 2989475 | 2046820 | 1618060 | 1423370 | 30272135.3047
Δίκτυο μέσης πίεσης |  | € |  | 7297084.8231 | 0 | 0 | 0 | 0 | 7297084.8231
Δίκτυο χαμηλής πίεσης |  | € |  | 11507105.4817 | 2489475 | 1996820 | 1618060 | 1423370 | 19034830.4817
Μετρητικοί & ρυθμιστικοί σταθμοί 19/4 |  | € |  | 240220 | 500000 | 50000 | 0 | 0 | 790220
Σταθμοί αποσυμπίεσης |  | € |  | 3150000 | 0 | 0 | 0 | 0 | 3150000
Σταθμοί Αεριοποίησης |  | € | [6 empty] | 0
Αποθήκες LNG |  | € | [6 empty] | 0
Έργα σύνδεσης |  | € |  | 1850911.9923 | 7129847.4559 | 5503280.882 | 3830820.7278 | 2027758.3242 | 20342619.3822
Παροχετευτικοί αγωγοί |  | € |  | 1301658.176 | 4968760 | 3833840 | 2669680 | 1413720 | 14187658.176
Μετρητές |  | € |  | 549253.8163 | 2161087.4559 | 1669440.882 | 1161140.7278 | 614038.3242 | 6154961.2062
Έργα ασφάλειας και ενίσχυσης δικτύου |  | € | [6 empty] | 0
Έργα εξοικονόμησης ενέργειας |  | € | [6 empty] | 0
Πρόσθετες επενδύσεις |  | € | [6 empty] | 0

## Συνολικοί δείκτες απόδοσης
Δίκτυο Διανομής: | HENGAS | [6 empty] | Πίσω στην αρχική σελίδα
Πρόγραμμα Ανάπτυξης: | 2023 | έως | 2027
Οδηγίες συμπλήρωσης φύλλου εργασίας: Οι υπολογισμοί στους πίνακες (κελιά με γκρι χρώμα) πραγματοποιούνται αυτόματα και δεν απαιτείται η συμπλήρωσή τους.
1. Δείκτες για υφιστάμενο δίκτυο
| Μονάδες | 2018 | 2019 | 2020 | 2021 | 2022
Βαθμός διείσδυσης αερίου | % | 0% | 0% | 0% | 0% | 0%
Βαθμός κάλυψης δικτύου ΧΠ | % | 0% | 0% | 0% | 0% | 0%
Βαθμός κάλυψης δικτύου | % | 0% | 0% | 0% | 0% | 0%
Βαθμός σύνδεσης κτηρίων | % | 0% | 0% | 0% | 0% | 0%
Βαθμός μελέτης δικτύου | % | 0% | 0% | 0% | 0% | 0%
Διανεμηθείσα ποσότητα αερίου ανά συνολικό μήκος δικτύου ΧΠ | MWh/m | 0 | 0 | 0 | 0.039399 | 0
Ενεργές συνδέσεις ανά συνολικό μήκος δικτύου ΧΠ | Συνδέσεις/m | 0 | 0 | 0 | 0 | 0.047211
2. Δείκτες για Πρόγραμμα Ανάπτυξης
|  | 2023 | 2024 | 2025 | 2026 | 2027 | Σύνολο Προγράμματος Ανάπτυξης 2023 - 2027
Βαθμός διείσδυσης αερίου | % | 7.102% | 12.52% | 16.93% | 19.16% | 20.17%
Βαθμός κάλυψης δικτύου ΧΠ | % | 56.79% | 38.71% | 41.62% | 44.02% | 46.15%
Βαθμός σύνδεσης κτηρίων | % | 4.633% | 14.46% | 20.55% | 23.13% | 23.48%
Συνολική διανεμηθείσα ποσότητα αερίου ανά συνολικό μήκος δικτύου ΧΠ | MWh/m | 0.28221 | 1.5569 | 2.3686 | 2.9115 | 3.0893
Ενεργές συνδέσεις ανά συνολικό μήκος δικτύου ΧΠ | Συνδέσεις/m | 0.0098576 | 0.030449 | 0.043665 | 0.051383 | 0.054276
Επένδυση ανά νέο ενεργό τελικό πελάτη | €/πελάτη | 5198.9886 | 2343.5207 | 1792.0961 | 1643.7046 | 1400.0521 | 2672.938
Επένδυση ανά νέα κατανάλωση* | €/MWh | 278.3893 | 19.1704 | 8.7198 | 4.8352 | 2.7512 | 13.1078
Επένδυση ανά νέα ενεργή σύνδεση | €/σύνδεση | 7969.9444 | 1384.8806 | 1339.1452 | 1387.8963 | 1604.4297 | 2296.5994
Νέοι ενεργοί πελάτες ανά μήκος νέου δικτύου | Πελάτες/m | 0.018162 | 0.13085 | 0.15898 | 0.15419 | 0.12974 | 0.053393
Νέες συνδέσεις ανά μήκος νέου δικτύου | Συνδέσεις/m | 0.011848 | 0.22142 | 0.21275 | 0.1826 | 0.11321 | 0.062143
Νέα κατανάλωση* ανά μήκος νέου δικτύου | MWh/m | 0.33918 | 15.9958 | 32.6737 | 52.4147 | 66.0223 | 10.888
*Κατανάλωση μόνο από πελάτες που συνδέθηκαν λόγω υλοποίησης του Προγράμματος Ανάπτυξης

## Επίπτωση στη μέση χρέωση
Δίκτυο Διανομής: | HENGAS | [6 empty] | Πίσω στην αρχική σελίδα
Πρόγραμμα Ανάπτυξης: | 2023 | έως | 2027
Οδηγίες συμπλήρωσης φύλλου εργασίας: Συμπληρωση των κελιών με μπλε χρώμα στους πίνακες του φύλλου εργασίας. Τα κελιά με γκρι χρώμα υπολογίζονται αυτόματα και δεν απαιτείται η συμπλήρωσή τους.
Μεσοσταθμικό Κόστος Κεφαλαίου (WACC) | % | 7.03% | 7.03% | 7.03% | 7.03% | 7.03% | Εφαρμόζεται το Μεσοσταθμικό Κόστος Κεφαλαίου (WACC) του Διαχειριστή που έχει εγκριθεί από τη ΡΑΕ για το τελευταίο έτος της ρυθμιστικής περιόδου
Μέση χρέωση για υφιστάμενο δίκτυο (χωρίς επενδύσεις και κόστη του Προγράμματος Ανάπτυξης)
| Μονάδα | 2023 | 2024 | 2025 | 2026 | 2027
Έτος Προγράμματος Ανάπτυξης |  | 1 | 2 | 3 | 4 | 5
Ρυθμιζόμενη περιουσιακή βάση | €
Απόδοση επί της ρυθμιζόμενης περιουσιακής βάσης | € | 0 | 0 | 0 | 0 | 0
Αποσβέσεις παγίων | €
Λειτουργικές δαπάνες | €
Απαιτούμενο έσοδο | € | 0 | 0 | 0 | 0 | 0
Παρούσα αξία ανά έτος | € | 0 | 0 | 0 | 0 | 0
Καθαρή παρούσα αξία απαιτούμενου εσόδου | € | 0
Διανεμηθείσες ποσότητες αερίου | MWh | 0 | 0 | 0 | 0 | 0
Καθαρή παρούσα αξία ποσοτήτων αερίου | MWh | 0
Μέση χρέωση δικτύου διανομής | €/MWh | 7.45
Μέση χρέωση με τις επενδύσεις του Προγράμματος Ανάπτυξης
| Μονάδα | 2023 | 2024 | 2025 | 2026 | 2027
Έτος Προγράμματος Ανάπτυξης |  | 1 | 2 | 3 | 4 | 5
Ρυθμιζόμενη περιουσιακή βάση | € | 23258069.2381 | 33443914.5827 | 41703606.5038 | 48348077.7521 | 53213372.1245
Απόδοση επί της ρυθμιζόμενης περιουσιακής βάσης | € | 1635042.2674 | 2351107.1952 | 2931763.5372 | 3398869.866 | 3740900.0604
Αποσβέσεις παγίων* | € | 961812.8919 | 1000285.4076 | 1040296.8239 | 1081908.6968 | 1125185.0447
Λειτουργικές δαπάνες | € | 1031148.416 | 1595607.75 | 1753440.45 | 1905511.55 | 1882631.6231
Απαιτούμενο έσοδο | € | 3628003.5753 | 4947000.3528 | 5725500.8111 | 6386290.1128 | 6748716.7281
Παρούσα αξία ανά έτος | € | 3389707.1618 | 4318479.78 | 4669785.1982 | 4866609.9737 | 4805001.9941
Καθαρή παρούσα αξία απαιτούμενου εσόδου | € | 22049584.1077
* Συμπεριλαμβανομένων των αποσβέσεων για τις επενδύσεις του Προγράμματος Ανάπτυξης
** Συμπεριλαμβανομένων των λειτουργικών δαπανών που αφορούν τα έργα του Προγράμματος Ανάπτυξης
Διανεμηθείσες ποσότητες αερίου | MWh | 86373 | 527861.6013 | 865852.4804 | 1126916.9804 | 1254422.9804
Καθαρή παρούσα αξία ποσοτήτων αερίου | MWh | 3861427.0425
Μέση χρέωση δικτύου διανομής | €/MWh | 5.7102
Επίπτωση Προγράμματος Ανάπτυξης
Επίπτωση στη μέση χρέωση διανομής | -0.23353