## Αρχική σελίδα
Δίκτυο Διανομής: | Ήπειρος
Πρόγραμμα Ανάπτυξης: | 2024 | έως | 2028
Οδηγίες συμπλήρωσης φύλλου εργασίας: Συμπληρωση των κελιών με μπλε χρώμα στις γραμμές 3 και 4, σχετικά με το δίκτυο διανομής και το πρώτο έτος του Προγράμματος Ανάπτυξης
Περιεχόμενα
Ανάλυση δήμων->
Γενική περιγραφή
Ανάλυση για νέους πελάτες
Ανάπτυξη δικτύου
Ενεργές συνδέσεις
Ενεργοί μετρητές
Ενεργοί πελάτες
Μέση ετήσια κατανάλωση
Διανεμόμενες ποσότητες αερίου
Παραδοχές μοναδιαίου κόστους
Επενδύσεις ανάπτυξης / σύνδεσης
Παραδοχές διείσδυσης - κάλυψης
Δείκτες διείσδυσης - κάλυψης
Δείκτες απόδοσης
Οικονομική ανάλυση δήμων->
Αποτελέσματα ανάλυσης
Ανάλυση ανά δήμο
Συνολικό δίκτυο->
Στοιχεία συνολικού δικτύου
Πρόγραμμα ανάπτυξης δικτύου
Συνολικοί δείκτες απόδοσης
Επίπτωση στη μέση χρέωση
Ορισμοί
Πελάτης | Κάθε πελάτης αντιστοιχεί σε ξεχωριστό καταναλωτή φυσικού αερίου. Στην περίπτωση οικιακών πελατών, κάθε νοικοκυριό θεωρείται ως ξεχωριστός πελάτης
Ενεργός πελάτης / μετρητής/ σύνδεση | Είναι οι πελάτες / μετρητές / συνδέσεις που είτε είναι ενεργοποιημένοι, είτε είναι προς ενεργοποίηση στο τέλος του έτους το οποίο εξετάζεται
Βαθμός διείσδυσης αερίου | Ο βαθμός διείσδυσης υπολογίζεται ως ο λόγος του συνόλου των ενεργών πελατών, προς σύνολο δυνητικών πελατών στο κατασκευασμένο δίκτυο του δήμου / δημοτικής ενότητας. Όπου: - ενεργοί πελάτες υπολογίζονται ως το άθροισμα των νοικοκυριών και επαγγελματικών χρήσεων που έχουν πρόσβαση στο δίκτυο διανομής μέσω συνδεδεμένων μετρητών, και είναι ενεργοί καταναλωτές αερίου. - δυνητικοί πελάτες είναι το σύνολο των νοικοκυριών και επαγγελματικών χρήσεων επί του κατασκευασμένου δικτύου. Επισημαίνεται ότι στην περίπτωση ενεργής ή δυνητικής κεντρικής θέρμανσης υπολογίζεται το σύνολο των νοικοκυριών του κτηρίου
Βαθμός κάλυψης δικτύου ΧΠ | Ο βαθμός κάλυψης δικτύου ΧΠ ορίζεται ως ο λόγος των συνολικών κατασκευασμένων χιλιομέτρων δικτύου ΧΠ στους οδικούς άξονες που περικλείονται στα γεωγραφικά όρια του δήμου / δημοτικής ενότητας, προς το σύνολο των ωφέλιμων χιλιομέτρων οδικού δικτύου του δήμου / δημοτικής ενότητας. Ως ωφέλιμα χιλιόμετρα οδικού δικτύου ορίζονται οι οδοί εντός του αστικού ιστού, στους οποίους είναι δυνατή η κατασκευή δικτύου, και από τις οποία εξαιρούνται: πεζόδρομοι, αυτοκινητόδρομοι, αγροτικοί δρόμοι. Επισημαίνεται ότι στην περίπτωση οδών στις οποίες έχει κατασκευαστεί δίκτυο και στις δύο κατευθύνεις, υπολογίζεται το μήκος μόνο της μίας κατεύθυνσης
Βαθμός κάλυψης δικτύου | Ο βαθμός κάλυψης δικτύου ορίζεται ως ο λόγος των συνολικών κατασκευασμένων χιλιομέτρων δικτύου ΧΠ και ΜΠ στους οδικούς άξονες που περικλείονται στα γεωγραφικά όρια του δήμου / δημοτικής ενότητας, προς το σύνολο των ωφέλιμων χιλιομέτρων οδικού δικτύου του δήμου / δημοτικής ενότητας. Ως ωφέλιμα χιλιόμετρα οδικού δικτύου ορίζονται οι οδοί εντός του αστικού ιστού, στους οποίους είναι δυνατή η κατασκευή δικτύου, και από τις οποία εξαιρούνται: πεζόδρομοι, αυτοκινητόδρομοι, αγροτικοί δρόμοι. Επισημαίνεται ότι στην περίπτωση οδών στις οποίες έχει κατασκευαστεί δίκτυο και στις δύο κατευθύνεις, υπολογίζεται το μήκος μόνο της μίας κατεύθυνσης
Βαθμός σύνδεσης κτηρίων | Ο βαθμός σύνδεσης κτηρίων ορίζεται ως ο λόγος των συνδεδεμένων παροχών προς τον αριθμό των κτηρίων που δύνανται να συνδεθούν στο κατασκευασμένο δίκτυο του δήμου / δημοτικής ενότητας
Βαθμός μελέτης δικτύου | Ο βαθμός μελέτης δικτύου ορίζεται ως ο λόγος των χιλιομέτρων οδικού δικτύου που έχουν μελετηθεί από τον Διαχειριστή προς το σύνολο των ωφέλιμων χιλιομέτρων οδικού δικτύου στα γεωγραφικά όρια του δήμου / δημοτικής ενότητας. Ως ωφέλιμα χιλιόμετρα οδικού δικτύου ορίζονται οι οδοί εντός του αστικού ιστού, στους οποίους είναι δυνατή η κατασκευή δικτύου, και από τις οποία εξαιρούνται: πεζόδρομοι, αυτοκινητόδρομοι, αγροτικοί δρόμοι
Έργα Ανάπτυξης | Το σύνολο των επενδύσεων που αποσκοπούν στην αύξηση της κάλυψης του δικτύου σε μια δημοτική ενότητα (είτε αυτές βρίσκονται εντός είτε εκτός των γεωγραφικών ορίων της δημοτικής ενότητας). Δύναται να περιλαμβάνουν επενδύσεις επέκτασης στο δίκτυο μέσης και χαμηλής πίεσης, επενδύσεις σε μετρητικούς σταθμούς σύνδεσης με το ΕΣΦΑ και επενδύσεις σε αποσυμπιεστές ή δεξαμενές αποθήκευσης LNG και σταθμούς αεριοποίησης στην περίπτωση που πρόκειται για Απομακρυσμένο Δίκτυο Διανομής
Έργα Σύνδεσης | Το σύνολο των επενδύσεων του Διαχειριστή που αφορούν στα έργα σύνδεσης τελικών πελατών από τον παροχετευτικό αγωγό μέχρι τον μετρητή
Έργα Ασφάλειας και Ενίσχυσης Δικτύου | Το σύνολο των επενδύσεων αναβάθμισης και ενίσχυσης του δικτύου που πραγματοποιούνται από το Διαχειριστή στο σύνολο του δικτύου και αποσκοπούν στην ενίσχυση της ασφάλειας και αξιοπιστίας του δικτύου διανομής, όπως για παράδειγμα η αντικατάσταση παλαιών μεταλλικών αγωγών 25 mbar για λόγους ασφαλείας, ή η ενίσχυση του δικτύου για την διασφάλιση της αδιάλειπτης τροφοδοσίας των υφιστάμενων πελατών του Διαχειριστή. Επισημαίνεται ότι έργα ενίσχυσης και αναβάθμισης με βασικό στόχο την ασφάλεια και αξιοπιστία του δικτύου, δύνανται να έχουν ως έμμεσο αποτέλεσμα την αύξηση του αριθμού των πελατών στην περιοχή, λόγω αύξησης της δυναμικότητας του δικτύου
Έργα Εξοικονόμησης Ενέργειας | Οι επενδύσεις που αποσκοπούν στην επίτευξη των στόχων εξοικονόμησης ενέργειας που έχουν τεθεί στον Διαχειριστή από το Υπουργείο Περιβάλλοντος & Ενέργειας
Πρόσθετες επενδύσεις | Επενδύσεις που απαιτούνται από τον Διαχειριστή για την αποτελεσματική λειτουργία του, αλλά δεν σχετίζονται άμεσα με τη λειτουργία του δικτύου διανομής (π.χ. επενδύσεις σε κτήρια, εξοπλισμό, hardware / software, κτλ.)
Εμπορική χρήση | Περιλαμβάνει τη χρήση αερίου από εμπορικούς πελάτες για θέρμανση / ψύξη / ζεστό νερό / μαγείρεμα (π.χ. γραφεία, καταστήματα, εστιατόρια)
Εππαγελματική χρήση - δημόσιες υπηρεσίες | Περιλαμβάνει τη χρήση αερίου για παραγωγική διαδικασία, και τη χρήση σε δημόσια κτήρια

## Ανάλυση δήμων ->
Ανάλυση Προγράμματος Ανάπτυξης σε επίπεδο δήμων
Περιεχόμενα
Γενική περιγραφή
Ανάλυση για νέους δήμους
Ανάπτυξη δικτύου
Ενεργές συνδέσεις
Ενεργοί μετρητές
Ενεργοί πελάτες
Μέση ετήσια κατανάλωση
Διανεμόμενες ποσότητες αερίου
Παραδοχές μοναδιαίου κόστους
Επενδύσεις ανάπτυξης / σύνδεσης
Παραδοχές διείσδυσης - κάλυψης
Δείκτες διείσδυσης - κάλυψης
Δείκτες απόδοσης

## Γενική περιγραφή
Δίκτυο Διανομής: | Ήπειρος |  |  |  | Πίσω στην αρχική σελίδα
Πρόγραμμα Ανάπτυξης: | 2024 | έως | 2028 |  |  | Ναί | Από Μ/R σημείο εξόδου του ΕΣΜΦΑ
[6 empty] | Όχι | Από M/R με σύνδεση στο δίκτυο Μ.Π. του Διαχειριστή
Οδηγίες συμπλήρωσης φύλλου εργασίας: Συμπλήρωση των δήμων και δημοτικών ενοτήτων που τροφοδοτούνται ή θα τροφοδοτηθούν από το δίκτυο διανομής στη Στήλη Β (προσθήκη / αφαίρεση γραμμών πάνω από την κίτρινη γραμμή). Συμπληρωση των κελιών με μπλε χρώμα, χρησιμοποιώντας τις διαθέσιμες λίστες, και προσθήκη σχολίων αν απαιτείται | [6 empty] | Εικονικό Δίκτυο με συμπιεστή τροφοδοτούμενο από το δίκτυο Μ.Π. του διαχειριστή
Εικονικό Δίκτυο με συμπιεστή τροφοδοτούμενο από το δίκτυο Μ.Π. άλλου διαχειριστή
Γενική περιγραφή δικτύου διανομής ανά δήμο / δημοτική ενότητα | [6 empty] | Εικονικό Δίκτυο με συμπιεστή τροφοδοτούμενο από το ΕΣΜΦΑ
Εικονικό Δίκτυο με Δεξαμενές αποθήκευσης LNG
Δίκτυο διανομής ανά δήμο / δημοτική ενότητα
| Υφιστάμενο δίκτυο σε λειτουργία | Συμπεριλαμβάνεται στο Πρόγραμμα Ανάπτυξης | Τρόπος τροφοδοσίας με φυσικό αέριο* | Σχόλια
ΔΗΜΟΣ ΖΙΤΣΑΣ
ΔΗΜΟΤΙΚΗ ΕΝΟΤΗΤΑ ΠΑΣΑΡΩΝΟΣ | Όχι | Ναί | Εικονικό Δίκτυο με Δεξαμενές αποθήκευσης LNG
ΔΗΜΟΣ ΙΩΑΝΝΙΤΩΝ
ΔΗΜΟΤΙΚΗ ΕΝΟΤΗΤΑ ΠΕΡΑΜΑΤΟΣ | Όχι | Ναί | Από M/R με σύνδεση στο δίκτυο Μ.Π. του Διαχειριστή
ΔΗΜΟΤΙΚΗ ΕΝΟΤΗΤΑ ΙΩΑΝΝΙΤΩΝ | Όχι | Ναί | Από M/R με σύνδεση στο δίκτυο Μ.Π. του Διαχειριστή
ΔΗΜΟΤΙΚΗ ΕΝΟΤΗΤΑ ΑΝΑΤΟΛΗΣ | Όχι | Ναί | Από M/R με σύνδεση στο δίκτυο Μ.Π. του Διαχειριστή
ΔΗΜΟΤΙΚΗ ΕΝΟΤΗΤΑ ΜΠΙΖΑΝΙΟΥ | Όχι | Ναί | Από M/R με σύνδεση στο δίκτυο Μ.Π. του Διαχειριστή
ΔΗΜΟΤΙΚΗ ΕΝΟΤΗΤΑ ΠΑΜΒΩΤΙΔΟΣ | Όχι | Ναί | Από M/R με σύνδεση στο δίκτυο Μ.Π. του Διαχειριστή
ΔΗΜΟΣ ΑΡΤΑΙΩΝ
ΔΗΜΟΤΙΚΗ ΕΝΟΤΗΤΑ ΑΡΤΑΙΩΝ | Όχι | Ναί | Εικονικό Δίκτυο με Δεξαμενές αποθήκευσης LNG
ΔΗΜΟΣ ΗΓΟΥΜΕΝΙΤΣΑΣ
ΔΗΜΟΤΙΚΗ ΕΝΟΤΗΤΑ ΗΓΟΥΜΕΝΙΤΣΗΣ | Όχι | Ναί | Εικονικό Δίκτυο με Δεξαμενές αποθήκευσης LNG
ΔΗΜΟΣ ΠΡΕΒΕΖΑΣ
ΔΗΜΟΤΙΚΗ ΕΝΟΤΗΤΑ ΠΡΕΒΕΖΗΣ | Όχι | Ναί | Εικονικό Δίκτυο με Δεξαμενές αποθήκευσης LNG
* Στην περίπτωση "άλλου" τρόπου σύνδεσης (π.χ. συνδυασμό δύο διαφορετικών τρόπων σύνδεσης στην ίδια περιοχή) θα πρέπει να παρέχεται σχετική περιγραφή στα σχόλια

## Ανάλυση για νέους πελάτες
Δίκτυο Διανομής: | Ήπειρος | [6 empty] | Πίσω στην αρχική σελίδα
Πρόγραμμα Ανάπτυξης: | 2024 | έως | 2028
Οδηγίες συμπλήρωσης φύλλου εργασίας: Συμπλήρωση των δήμων και δημοτικών ενοτήτων που τροφοδοτούνται ή θα τροφοδοτηθούν από το δίκτυο διανομής στη Στήλη Β (προσθήκη / αφαίρεση γραμμών πάνω από την κίτρινη γραμμή, και αντιγραφή των συναρτήσεων του αντίστοιχου πίνακα). Συμπληρωση των κελιών με μπλε χρώμα με αποτελέσματα των ερευνών αγοράς σε υφιστάμενους και νέους δήμους και της ανάλυσης ανταγωνιστικότητας μόνο για νέους δήμους. Τα κελιά με γκρι χρώμα υπολογίζονται αυτόματα και δεν απαιτείται η συμπλήρωσή τους
Περιληπτικά αποτελέσματα ερευνών αγοράς / συμφωνιών και ανταγωνιστικότητας αερίου για περιοχές χωρίς σύνδεση στο δίκτυο διανομής
Περιληπτικά αποτελέσματα ερευνών αγοράς / συμφωνιών - Αριθμός πελατών που εκδήλωσαν ενδιαφέρον
Οικιακοί – Κεντρική Θέρμανση
| Μονάδα | 2024 | 2025 | 2026 | 2027 | 2028 | 2024 - 2028
ΔΗΜΟΣ ΖΙΤΣΑΣ | # |  |  |  | 1 | 1 | 2
ΔΗΜΟΤΙΚΗ ΕΝΟΤΗΤΑ ΠΑΣΑΡΩΝΟΣ | # | [5 empty] | 0
ΔΗΜΟΣ ΙΩΑΝΝΙΤΩΝ | # |  | 20 | 22 | 24 | 10 | 76
ΔΗΜΟΤΙΚΗ ΕΝΟΤΗΤΑ ΠΕΡΑΜΑΤΟΣ | # | [5 empty] | 0
ΔΗΜΟΤΙΚΗ ΕΝΟΤΗΤΑ ΙΩΑΝΝΙΤΩΝ | # | [5 empty] | 0
ΔΗΜΟΤΙΚΗ ΕΝΟΤΗΤΑ ΑΝΑΤΟΛΗΣ | # | [5 empty] | 0
ΔΗΜΟΤΙΚΗ ΕΝΟΤΗΤΑ ΜΠΙΖΑΝΙΟΥ | # | [5 empty] | 0
ΔΗΜΟΤΙΚΗ ΕΝΟΤΗΤΑ ΠΑΜΒΩΤΙΔΟΣ | # | [5 empty] | 0
ΔΗΜΟΣ ΑΡΤΑΙΩΝ | # | [5 empty] | 0
ΔΗΜΟΤΙΚΗ ΕΝΟΤΗΤΑ ΑΡΤΑΙΩΝ | # |  | 10 | 8 | 4 | 4 | 26
ΔΗΜΟΣ ΗΓΟΥΜΕΝΙΤΣΑΣ | # | [5 empty] | 0
ΔΗΜΟΤΙΚΗ ΕΝΟΤΗΤΑ ΗΓΟΥΜΕΝΙΤΣΗΣ | # |  | 10 | 6 | 2 | 2 | 20
ΔΗΜΟΣ ΠΡΕΒΕΖΑΣ | # | [5 empty] | 0
ΔΗΜΟΤΙΚΗ ΕΝΟΤΗΤΑ ΠΡΕΒΕΖΗΣ | # |  | 8 | 6 | 4 | 4 | 22
Σύνολο Δημων | # | 0 | 48 | 42 | 35 | 21 | 146
Οικιακοί – Αυτονομίες χωρίς/με ζεστό νερό ή/και μαγείρεμα
| Μονάδα | 2024 | 2025 | 2026 | 2027 | 2028 | 2024-2028
ΔΗΜΟΣ ΖΙΤΣΑΣ | # | 2027: 51; 2028: 51; 2024-2028: 102
ΔΗΜΟΤΙΚΗ ΕΝΟΤΗΤΑ ΠΑΣΑΡΩΝΟΣ | # | 2024-2028: 0
ΔΗΜΟΣ ΙΩΑΝΝΙΤΩΝ | # |  | 1105 | 1215 | 1360 | 562 | 4242
ΔΗΜΟΤΙΚΗ ΕΝΟΤΗΤΑ ΠΕΡΑΜΑΤΟΣ | # | 2024-2028: 0
ΔΗΜΟΤΙΚΗ ΕΝΟΤΗΤΑ ΙΩΑΝΝΙΤΩΝ | # | 2024-2028: 0
ΔΗΜΟΤΙΚΗ ΕΝΟΤΗΤΑ ΑΝΑΤΟΛΗΣ | # | 2024-2028: 0
ΔΗΜΟΤΙΚΗ ΕΝΟΤΗΤΑ ΜΠΙΖΑΝΙΟΥ | # | 2024-2028: 0
ΔΗΜΟΤΙΚΗ ΕΝΟΤΗΤΑ ΠΑΜΒΩΤΙΔΟΣ | # | 2024-2028: 0
ΔΗΜΟΣ ΑΡΤΑΙΩΝ | # | 2024-2028: 0
ΔΗΜΟΤΙΚΗ ΕΝΟΤΗΤΑ ΑΡΤΑΙΩΝ | # |  | 559 | 443 | 233 | 225 | 1460
ΔΗΜΟΣ ΗΓΟΥΜΕΝΙΤΣΑΣ | # | 2024-2028: 0
ΔΗΜΟΤΙΚΗ ΕΝΟΤΗΤΑ ΗΓΟΥΜΕΝΙΤΣΗΣ | # |  | 556 | 310 | 130 | 127 | 1123
ΔΗΜΟΣ ΠΡΕΒΕΖΑΣ | # | 2024-2028: 0
ΔΗΜΟΤΙΚΗ ΕΝΟΤΗΤΑ ΠΡΕΒΕΖΗΣ | # |  | 422 | 340 | 216 | 207 | 1185
Σύνολο Δημων | # | 0 | 2642 | 2308 | 1990 | 1172 | 8112
Εμπορική/επαγγελματική χρήση μικρών πελατών (χωρίς PTZ)
| Μονάδα | 2024 | 2025 | 2026 | 2027 | 2028 | 2024-2028
ΔΗΜΟΣ ΖΙΤΣΑΣ | # | 2027: 1; 2028: 1; 2024-2028: 2
ΔΗΜΟΤΙΚΗ ΕΝΟΤΗΤΑ ΠΑΣΑΡΩΝΟΣ | # | 2024-2028: 0
ΔΗΜΟΣ ΙΩΑΝΝΙΤΩΝ | # |  | 18 | 20 | 22 | 9 | 69
ΔΗΜΟΤΙΚΗ ΕΝΟΤΗΤΑ ΠΕΡΑΜΑΤΟΣ | # | 2024-2028: 0
ΔΗΜΟΤΙΚΗ ΕΝΟΤΗΤΑ ΙΩΑΝΝΙΤΩΝ | # | 2024-2028: 0
ΔΗΜΟΤΙΚΗ ΕΝΟΤΗΤΑ ΑΝΑΤΟΛΗΣ | # | 2024-2028: 0
ΔΗΜΟΤΙΚΗ ΕΝΟΤΗΤΑ ΜΠΙΖΑΝΙΟΥ | # | 2024-2028: 0
ΔΗΜΟΤΙΚΗ ΕΝΟΤΗΤΑ ΠΑΜΒΩΤΙΔΟΣ | # | 2024-2028: 0
ΔΗΜΟΣ ΑΡΤΑΙΩΝ | # | 2024-2028: 0
ΔΗΜΟΤΙΚΗ ΕΝΟΤΗΤΑ ΑΡΤΑΙΩΝ | # |  | 11 | 8 | 4 | 4 | 27
ΔΗΜΟΣ ΗΓΟΥΜΕΝΙΤΣΑΣ | # | 2024-2028: 0
ΔΗΜΟΤΙΚΗ ΕΝΟΤΗΤΑ ΗΓΟΥΜΕΝΙΤΣΗΣ | # |  | 9 | 9 | 2 | 2 | 22
ΔΗΜΟΣ ΠΡΕΒΕΖΑΣ | # | 2024-2028: 0
ΔΗΜΟΤΙΚΗ ΕΝΟΤΗΤΑ ΠΡΕΒΕΖΗΣ | # |  | 7 | 9 | 4 | 3 | 23
Σύνολο Δημων | # | 0 | 45 | 46 | 33 | 19 | 143
Εμπορική/επαγγελματική χρήση μεγάλων πελατών (με PTZ)
| Μονάδα | 2024 | 2025 | 2026 | 2027 | 2028 | 2024-2028
ΔΗΜΟΣ ΖΙΤΣΑΣ | # | 2024-2028: 0
ΔΗΜΟΤΙΚΗ ΕΝΟΤΗΤΑ ΠΑΣΑΡΩΝΟΣ | # | 2024-2028: 0
ΔΗΜΟΣ ΙΩΑΝΝΙΤΩΝ | # |  | 10 | 11 | 17 | 8 | 46
ΔΗΜΟΤΙΚΗ ΕΝΟΤΗΤΑ ΠΕΡΑΜΑΤΟΣ | # | 2024-2028: 0
ΔΗΜΟΤΙΚΗ ΕΝΟΤΗΤΑ ΙΩΑΝΝΙΤΩΝ | # | 2024-2028: 0
ΔΗΜΟΤΙΚΗ ΕΝΟΤΗΤΑ ΑΝΑΤΟΛΗΣ | # | 2024-2028: 0
ΔΗΜΟΤΙΚΗ ΕΝΟΤΗΤΑ ΜΠΙΖΑΝΙΟΥ | # | 2024-2028: 0
ΔΗΜΟΤΙΚΗ ΕΝΟΤΗΤΑ ΠΑΜΒΩΤΙΔΟΣ | # | 2024-2028: 0
ΔΗΜΟΣ ΑΡΤΑΙΩΝ | # | 2024-2028: 0
ΔΗΜΟΤΙΚΗ ΕΝΟΤΗΤΑ ΑΡΤΑΙΩΝ | # |  | 5 | 4 | 4 | 2 | 15
ΔΗΜΟΣ ΗΓΟΥΜΕΝΙΤΣΑΣ | # | 2024-2028: 0
ΔΗΜΟΤΙΚΗ ΕΝΟΤΗΤΑ ΗΓΟΥΜΕΝΙΤΣΗΣ | # |  | 5 | 3 | 1 | 1 | 10
ΔΗΜΟΣ ΠΡΕΒΕΖΑΣ | # | 2024-2028: 0
ΔΗΜΟΤΙΚΗ ΕΝΟΤΗΤΑ ΠΡΕΒΕΖΗΣ | # |  | 4 | 3 | 2 | 2 | 11
Σύνολο Δημων | # | 0 | 24 | 21 | 24 | 13 | 82
Βιομηχανικοί
| Μονάδα | 2024 | 2025 | 2026 | 2027 | 2028 | 2024-2028
ΔΗΜΟΣ ΖΙΤΣΑΣ | # | 2027: 1; 2028: 1; 2024-2028: 2
ΔΗΜΟΤΙΚΗ ΕΝΟΤΗΤΑ ΠΑΣΑΡΩΝΟΣ | # | 2024-2028: 0
ΔΗΜΟΣ ΙΩΑΝΝΙΤΩΝ | # | 2025: 2; 2024-2028: 2
ΔΗΜΟΤΙΚΗ ΕΝΟΤΗΤΑ ΠΕΡΑΜΑΤΟΣ | # | 2024-2028: 0
ΔΗΜΟΤΙΚΗ ΕΝΟΤΗΤΑ ΙΩΑΝΝΙΤΩΝ | # | 2024-2028: 0
ΔΗΜΟΤΙΚΗ ΕΝΟΤΗΤΑ ΑΝΑΤΟΛΗΣ | # | 2024-2028: 0
ΔΗΜΟΤΙΚΗ ΕΝΟΤΗΤΑ ΜΠΙΖΑΝΙΟΥ | # | 2024-2028: 0
ΔΗΜΟΤΙΚΗ ΕΝΟΤΗΤΑ ΠΑΜΒΩΤΙΔΟΣ | # | 2024-2028: 0
ΔΗΜΟΣ ΑΡΤΑΙΩΝ | # | 2024-2028: 0
ΔΗΜΟΤΙΚΗ ΕΝΟΤΗΤΑ ΑΡΤΑΙΩΝ | # | 2024: 7; 2025: 1; 2024-2028: 8
ΔΗΜΟΣ ΗΓΟΥΜΕΝΙΤΣΑΣ | # | 2024-2028: 0
ΔΗΜΟΤΙΚΗ ΕΝΟΤΗΤΑ ΗΓΟΥΜΕΝΙΤΣΗΣ | # | bar: 2025; 2024-2028
ΔΗΜΟΣ ΠΡΕΒΕΖΑΣ | # | 2024-2028: 0
ΔΗΜΟΤΙΚΗ ΕΝΟΤΗΤΑ ΠΡΕΒΕΖΗΣ | # | bar: 2025; 2024-2028
Σύνολο Δημων | # | 7 | 5 | 0 | 1 | 1 | 14
CNG για αεριοκίνηση και φόρτωση βυτιοφόρων
| Μονάδα | 2024 | 2025 | 2026 | 2027 | 2028 | 2024-2028
ΔΗΜΟΣ ΖΙΤΣΑΣ | # | 2024-2028: 0
ΔΗΜΟΤΙΚΗ ΕΝΟΤΗΤΑ ΠΑΣΑΡΩΝΟΣ | # | 2024-2028: 0
ΔΗΜΟΣ ΙΩΑΝΝΙΤΩΝ | # | 2024-2028: 0
ΔΗΜΟΤΙΚΗ ΕΝΟΤΗΤΑ ΠΕΡΑΜΑΤΟΣ | # | 2024-2028: 0
ΔΗΜΟΤΙΚΗ ΕΝΟΤΗΤΑ ΙΩΑΝΝΙΤΩΝ | # | 2024-2028: 0
ΔΗΜΟΤΙΚΗ ΕΝΟΤΗΤΑ ΑΝΑΤΟΛΗΣ | # | 2024-2028: 0
ΔΗΜΟΤΙΚΗ ΕΝΟΤΗΤΑ ΜΠΙΖΑΝΙΟΥ | # | 2024-2028: 0
ΔΗΜΟΤΙΚΗ ΕΝΟΤΗΤΑ ΠΑΜΒΩΤΙΔΟΣ | # | 2024-2028: 0
ΔΗΜΟΣ ΑΡΤΑΙΩΝ | # | 2024-2028: 0
ΔΗΜΟΤΙΚΗ ΕΝΟΤΗΤΑ ΑΡΤΑΙΩΝ | # | 2024-2028: 0
ΔΗΜΟΣ ΗΓΟΥΜΕΝΙΤΣΑΣ | # | 2024-2028: 0
ΔΗΜΟΤΙΚΗ ΕΝΟΤΗΤΑ ΗΓΟΥΜΕΝΙΤΣΗΣ | # | 2024-2028: 0
ΔΗΜΟΣ ΠΡΕΒΕΖΑΣ | # | 2024-2028: 0
ΔΗΜΟΤΙΚΗ ΕΝΟΤΗΤΑ ΠΡΕΒΕΖΗΣ | # | 2024-2028: 0
Σύνολο Δημων | # | 0 | 0 | 0 | 0 | 0 | 0
Περιληπτικά αποτελέσματα ερευνών αγοράς / συμφωνιών - Κατανάλωση πελατών που εκδήλωσε ενδιαφέρον
Οικιακοί – Κεντρική Θέρμανση
| Μονάδα | 2024 | 2025 | 2026 | 2027 | 2028 | 2024 - 2028
ΔΗΜΟΣ ΖΙΤΣΑΣ | MWh | 2024-2028: 0
ΔΗΜΟΤΙΚΗ ΕΝΟΤΗΤΑ ΠΑΣΑΡΩΝΟΣ | MWh | 2024-2028: 0
ΔΗΜΟΣ ΙΩΑΝΝΙΤΩΝ | MWh | 2024-2028: 0
ΔΗΜΟΤΙΚΗ ΕΝΟΤΗΤΑ ΠΕΡΑΜΑΤΟΣ | MWh | 2024-2028: 0
ΔΗΜΟΤΙΚΗ ΕΝΟΤΗΤΑ ΙΩΑΝΝΙΤΩΝ | MWh | 2024-2028: 0
ΔΗΜΟΤΙΚΗ ΕΝΟΤΗΤΑ ΑΝΑΤΟΛΗΣ | MWh | 2024-2028: 0
ΔΗΜΟΤΙΚΗ ΕΝΟΤΗΤΑ ΜΠΙΖΑΝΙΟΥ | MWh | 2024-2028: 0
ΔΗΜΟΤΙΚΗ ΕΝΟΤΗΤΑ ΠΑΜΒΩΤΙΔΟΣ | MWh | 2024-2028: 0
ΔΗΜΟΣ ΑΡΤΑΙΩΝ | MWh | 2024-2028: 0
ΔΗΜΟΤΙΚΗ ΕΝΟΤΗΤΑ ΑΡΤΑΙΩΝ | MWh | 2024-2028: 0
ΔΗΜΟΣ ΗΓΟΥΜΕΝΙΤΣΑΣ | MWh | 2024-2028: 0
ΔΗΜΟΤΙΚΗ ΕΝΟΤΗΤΑ ΗΓΟΥΜΕΝΙΤΣΗΣ | MWh | 2024-2028: 0
ΔΗΜΟΣ ΠΡΕΒΕΖΑΣ | MWh | 2024-2028: 0
ΔΗΜΟΤΙΚΗ ΕΝΟΤΗΤΑ ΠΡΕΒΕΖΗΣ | MWh | 2024-2028: 0
Σύνολο Δημων | MWh | 0 | 0 | 0 | 0 | 0 | 0
Οικιακοί – Αυτονομίες χωρίς/με ζεστό νερό ή/και μαγείρεμα
| Μονάδα | 2024 | 2025 | 2026 | 2027 | 2028 | 2024-2028
ΔΗΜΟΣ ΖΙΤΣΑΣ | MWh | 2024-2028: 0
ΔΗΜΟΤΙΚΗ ΕΝΟΤΗΤΑ ΠΑΣΑΡΩΝΟΣ | MWh | 2024-2028: 0
ΔΗΜΟΣ ΙΩΑΝΝΙΤΩΝ | MWh | 2024-2028: 0
ΔΗΜΟΤΙΚΗ ΕΝΟΤΗΤΑ ΠΕΡΑΜΑΤΟΣ | MWh | 2024-2028: 0
ΔΗΜΟΤΙΚΗ ΕΝΟΤΗΤΑ ΙΩΑΝΝΙΤΩΝ | MWh | 2024-2028: 0
ΔΗΜΟΤΙΚΗ ΕΝΟΤΗΤΑ ΑΝΑΤΟΛΗΣ | MWh | 2024-2028: 0
ΔΗΜΟΤΙΚΗ ΕΝΟΤΗΤΑ ΜΠΙΖΑΝΙΟΥ | MWh | 2024-2028: 0
ΔΗΜΟΤΙΚΗ ΕΝΟΤΗΤΑ ΠΑΜΒΩΤΙΔΟΣ | MWh | 2024-2028: 0
ΔΗΜΟΣ ΑΡΤΑΙΩΝ | MWh | 2024-2028: 0
ΔΗΜΟΤΙΚΗ ΕΝΟΤΗΤΑ ΑΡΤΑΙΩΝ | MWh | 2024-2028: 0
ΔΗΜΟΣ ΗΓΟΥΜΕΝΙΤΣΑΣ | MWh | 2024-2028: 0
ΔΗΜΟΤΙΚΗ ΕΝΟΤΗΤΑ ΗΓΟΥΜΕΝΙΤΣΗΣ | MWh | 2024-2028: 0
ΔΗΜΟΣ ΠΡΕΒΕΖΑΣ | MWh | 2024-2028: 0
ΔΗΜΟΤΙΚΗ ΕΝΟΤΗΤΑ ΠΡΕΒΕΖΗΣ | MWh | 2024-2028: 0
Σύνολο Δημων | MWh | 0 | 0 | 0 | 0 | 0 | 0
Εμπορική/επαγγελματική χρήση μικρών πελατών (χωρίς PTZ)
| Μονάδα | 2024 | 2025 | 2026 | 2027 | 2028 | 2024-2028
ΔΗΜΟΣ ΖΙΤΣΑΣ | MWh | 2024-2028: 0
ΔΗΜΟΤΙΚΗ ΕΝΟΤΗΤΑ ΠΑΣΑΡΩΝΟΣ | MWh | 2024-2028: 0
ΔΗΜΟΣ ΙΩΑΝΝΙΤΩΝ | MWh | 2024-2028: 0
ΔΗΜΟΤΙΚΗ ΕΝΟΤΗΤΑ ΠΕΡΑΜΑΤΟΣ | MWh | 2024-2028: 0
ΔΗΜΟΤΙΚΗ ΕΝΟΤΗΤΑ ΙΩΑΝΝΙΤΩΝ | MWh | 2024-2028: 0
ΔΗΜΟΤΙΚΗ ΕΝΟΤΗΤΑ ΑΝΑΤΟΛΗΣ | MWh | 2024-2028: 0
ΔΗΜΟΤΙΚΗ ΕΝΟΤΗΤΑ ΜΠΙΖΑΝΙΟΥ | MWh | 2024-2028: 0
ΔΗΜΟΤΙΚΗ ΕΝΟΤΗΤΑ ΠΑΜΒΩΤΙΔΟΣ | MWh | 2024-2028: 0
ΔΗΜΟΣ ΑΡΤΑΙΩΝ | MWh | 2024-2028: 0
ΔΗΜΟΤΙΚΗ ΕΝΟΤΗΤΑ ΑΡΤΑΙΩΝ | MWh | 2024-2028: 0
ΔΗΜΟΣ ΗΓΟΥΜΕΝΙΤΣΑΣ | MWh | 2024-2028: 0
ΔΗΜΟΤΙΚΗ ΕΝΟΤΗΤΑ ΗΓΟΥΜΕΝΙΤΣΗΣ | MWh | 2024-2028: 0
ΔΗΜΟΣ ΠΡΕΒΕΖΑΣ | MWh | 2024-2028: 0
ΔΗΜΟΤΙΚΗ ΕΝΟΤΗΤΑ ΠΡΕΒΕΖΗΣ | MWh | 2024-2028: 0
Σύνολο Δημων | MWh | 0 | 0 | 0 | 0 | 0 | 0
Εμπορική/επαγγελματική χρήση μεγάλων πελατών (με PTZ)
| Μονάδα | 2024 | 2025 | 2026 | 2027 | 2028 | 2024-2028
ΔΗΜΟΣ ΖΙΤΣΑΣ | MWh | 2024-2028: 0
ΔΗΜΟΤΙΚΗ ΕΝΟΤΗΤΑ ΠΑΣΑΡΩΝΟΣ | MWh | 2024-2028: 0
ΔΗΜΟΣ ΙΩΑΝΝΙΤΩΝ | MWh | 2024-2028: 0
ΔΗΜΟΤΙΚΗ ΕΝΟΤΗΤΑ ΠΕΡΑΜΑΤΟΣ | MWh | 2024-2028: 0
ΔΗΜΟΤΙΚΗ ΕΝΟΤΗΤΑ ΙΩΑΝΝΙΤΩΝ | MWh | 2024-2028: 0
ΔΗΜΟΤΙΚΗ ΕΝΟΤΗΤΑ ΑΝΑΤΟΛΗΣ | MWh | 2024-2028: 0
ΔΗΜΟΤΙΚΗ ΕΝΟΤΗΤΑ ΜΠΙΖΑΝΙΟΥ | MWh | 2024-2028: 0
ΔΗΜΟΤΙΚΗ ΕΝΟΤΗΤΑ ΠΑΜΒΩΤΙΔΟΣ | MWh | 2024-2028: 0
ΔΗΜΟΣ ΑΡΤΑΙΩΝ | MWh | 2024-2028: 0
ΔΗΜΟΤΙΚΗ ΕΝΟΤΗΤΑ ΑΡΤΑΙΩΝ | MWh | 2024-2028: 0
ΔΗΜΟΣ ΗΓΟΥΜΕΝΙΤΣΑΣ | MWh | 2024-2028: 0
ΔΗΜΟΤΙΚΗ ΕΝΟΤΗΤΑ ΗΓΟΥΜΕΝΙΤΣΗΣ | MWh | 2024-2028: 0
ΔΗΜΟΣ ΠΡΕΒΕΖΑΣ | MWh | 2024-2028: 0
ΔΗΜΟΤΙΚΗ ΕΝΟΤΗΤΑ ΠΡΕΒΕΖΗΣ | MWh | 2024-2028: 0
Σύνολο Δημων | MWh | 0 | 0 | 0 | 0 | 0 | 0
Βιομηχανικοί
| Μονάδα | 2024 | 2025 | 2026 | 2027 | 2028 | 2024-2028
ΔΗΜΟΣ ΖΙΤΣΑΣ | MWh | 2024-2028: 0
ΔΗΜΟΤΙΚΗ ΕΝΟΤΗΤΑ ΠΑΣΑΡΩΝΟΣ | MWh | 2024-2028: 0
ΔΗΜΟΣ ΙΩΑΝΝΙΤΩΝ | MWh | 2024-2028: 0
ΔΗΜΟΤΙΚΗ ΕΝΟΤΗΤΑ ΠΕΡΑΜΑΤΟΣ | MWh | 2024-2028: 0
ΔΗΜΟΤΙΚΗ ΕΝΟΤΗΤΑ ΙΩΑΝΝΙΤΩΝ | MWh | 2024-2028: 0
ΔΗΜΟΤΙΚΗ ΕΝΟΤΗΤΑ ΑΝΑΤΟΛΗΣ | MWh | 2024-2028: 0
ΔΗΜΟΤΙΚΗ ΕΝΟΤΗΤΑ ΜΠΙΖΑΝΙΟΥ | MWh | 2024-2028: 0
ΔΗΜΟΤΙΚΗ ΕΝΟΤΗΤΑ ΠΑΜΒΩΤΙΔΟΣ | MWh | 2024-2028: 0
ΔΗΜΟΣ ΑΡΤΑΙΩΝ | MWh | 2024-2028: 0
ΔΗΜΟΤΙΚΗ ΕΝΟΤΗΤΑ ΑΡΤΑΙΩΝ | MWh | 2024-2028: 0
ΔΗΜΟΣ ΗΓΟΥΜΕΝΙΤΣΑΣ | MWh | 2024-2028: 0
ΔΗΜΟΤΙΚΗ ΕΝΟΤΗΤΑ ΗΓΟΥΜΕΝΙΤΣΗΣ | MWh | 2024-2028: 0
ΔΗΜΟΣ ΠΡΕΒΕΖΑΣ | MWh | 2024-2028: 0
ΔΗΜΟΤΙΚΗ ΕΝΟΤΗΤΑ ΠΡΕΒΕΖΗΣ | MWh | 2024-2028: 0
Σύνολο Δημων | MWh | 0 | 0 | 0 | 0 | 0 | 0
CNG για αεριοκίνηση και φόρτωση βυτιοφόρων
| Μονάδα | 2024 | 2025 | 2026 | 2027 | 2028 | 2024-2028
ΔΗΜΟΣ ΖΙΤΣΑΣ | MWh | 2024-2028: 0
ΔΗΜΟΤΙΚΗ ΕΝΟΤΗΤΑ ΠΑΣΑΡΩΝΟΣ | MWh | 2024: 0; 2025: 0; 2024-2028: 0
ΔΗΜΟΣ ΙΩΑΝΝΙΤΩΝ | MWh | 2024-2028: 0
ΔΗΜΟΤΙΚΗ ΕΝΟΤΗΤΑ ΠΕΡΑΜΑΤΟΣ | MWh | 2024-2028: 0
ΔΗΜΟΤΙΚΗ ΕΝΟΤΗΤΑ ΙΩΑΝΝΙΤΩΝ | MWh | 2024-2028: 0
ΔΗΜΟΤΙΚΗ ΕΝΟΤΗΤΑ ΑΝΑΤΟΛΗΣ | MWh | 2024-2028: 0
ΔΗΜΟΤΙΚΗ ΕΝΟΤΗΤΑ ΜΠΙΖΑΝΙΟΥ | MWh | 2024-2028: 0
ΔΗΜΟΤΙΚΗ ΕΝΟΤΗΤΑ ΠΑΜΒΩΤΙΔΟΣ | MWh | 2024-2028: 0
ΔΗΜΟΣ ΑΡΤΑΙΩΝ | MWh | 2024-2028: 0
ΔΗΜΟΤΙΚΗ ΕΝΟΤΗΤΑ ΑΡΤΑΙΩΝ | MWh | 2024-2028: 0
ΔΗΜΟΣ ΗΓΟΥΜΕΝΙΤΣΑΣ | MWh | 2024-2028: 0
ΔΗΜΟΤΙΚΗ ΕΝΟΤΗΤΑ ΗΓΟΥΜΕΝΙΤΣΗΣ | MWh | 2024-2028: 0
ΔΗΜΟΣ ΠΡΕΒΕΖΑΣ | MWh | 2024-2028: 0
ΔΗΜΟΤΙΚΗ ΕΝΟΤΗΤΑ ΠΡΕΒΕΖΗΣ | MWh | 2024-2028: 0
Σύνολο Δημων | MWh | 0 | 0 | 0 | 0 | 0 | 0
Περιληπτικά αποτελέσματα ανάλυσης ανταγωνιστικότητας αερίου
Εκτιμώμενο μοναδιαίο κόστος
| Μονάδα | 2024: Φυσικό αέριο |  | Εναλλακτικό καύσιμο 1 | Εναλλακτικό καύσιμο 2
|  | Κόστος προμήθειας | Κόστος μεταφοράς | Κόστος διανομής | Κόστος σύνδεσης | Κόστος εσωτερικής εγκατάστασης | Άμεσοι και έμμεσοι φόροι | Σύνολο
ΔΗΜΟΣ ΖΙΤΣΑΣ | €/έτος | [6 empty] | 0
ΔΗΜΟΣ ΙΩΑΝΝΙΤΩΝ | €/έτος | [6 empty] | 0
ΔΗΜΟΣ ΑΡΤΑΙΩΝ | €/έτος | [6 empty] | 0
ΔΗΜΟΣ ΗΓΟΥΜΕΝΙΤΣΑΣ | €/έτος | [6 empty] | 0
ΔΗΜΟΣ ΠΡΕΒΕΖΑΣ | €/έτος | [6 empty] | 0

## Ανάπτυξη δικτύου
ΟΚ
Δίκτυο Διανομής: | Ήπειρος | [6 empty] | Πίσω στην αρχική σελίδα
Πρόγραμμα Ανάπτυξης: | 2024 | έως | 2028
Οδηγίες συμπλήρωσης φύλλου εργασίας: Συμπλήρωση των δήμων και δημοτικών ενοτήτων που τροφοδοτούνται ή θα τροφοδοτηθούν από το δίκτυο διανομής στη Στήλη Β (προσθήκη / αφαίρεση γραμμών πάνω από την κίτρινη γραμμή, και αντιγραφή των συναρτήσεων του αντίστοιχου πίνακα). Συμπληρωση των κελιών με μπλε χρώμα στους πίνακες του φύλλου εργασίας με στοιχεία για τις ετήσιες διανεμόμενες ποσότητες αερίου. Τα κελιά με γκρι χρώμα υπολογίζονται αυτόματα και δεν απαιτείται η συμπλήρωσή τους
Απολογιστικά στοιχεία ανάπτυξης δικτύου διανομής 2019 - 2023 και ανάπτυξη σύμφωνα με το Πρόγραμμα Ανάπτυξης 2024 - 2028
Δίκτυο μέσης πίεσης
| Μονάδα | Απολογιστικά Στοιχεία | [13 empty] | 2019 - 2023 |  | Πρόγραμμα Ανάπτυξης
|  | 2019 |  | 2020 |  |  | 2021 |  |  | 2022 |  |  | 2023 |  |  |  |  | 2024 |  |  | 2025 |  |  | 2026 |  |  | 2027 |  |  | 2028 |  |  | 2024 - 2028
|  | Νέο | Προοδευτικό | Νέο | Προοδευτικό | Μεταβολή | Νέο | Προοδευτικό | Μεταβολή | Νέο | Προοδευτικό | Μεταβολή | Νέο | Προοδευτικό | Μεταβολή | Σύνολο | Ετήσιος ρυθμός ανάπτυξης (CAGR) | Νέο | Προοδευτικό | Μεταβολή | Νέο | Προοδευτικό | Μεταβολή | Νέο | Προοδευτικό | Μεταβολή | Νέο | Προοδευτικό | Μεταβολή | Νέο | Προοδευτικό | Μεταβολή | Σύνολο | Ετήσιος ρυθμός ανάπτυξης (CAGR)
ΔΗΜΟΣ ΖΙΤΣΑΣ | m |  |  |  | 0 | 0% |  | 0 | 0% |  | 0 | 0% |  | 0 | 0% | 0 | 0% |  | 0 | 0% |  | 0 | 0% |  | 0 | 0% |  | 0 | 0% |  | 0 | 0% | 0 | 0%
ΔΗΜΟΤΙΚΗ ΕΝΟΤΗΤΑ ΠΑΣΑΡΩΝΟΣ | m |  |  |  | 0 | 0% |  | 0 | 0% |  | 0 | 0% |  | 0 | 0% | 0 | 0% | 6100 | 6100 | 0% |  | 6100 | 0% |  | 6100 | 0% |  | 6100 | 0% |  | 6100 | 0% | 6100 | 0%
ΔΗΜΟΣ ΙΩΑΝΝΙΤΩΝ | m |  |  |  | 0 | 0% |  | 0 | 0% |  | 0 | 0% |  | 0 | 0% | 0 | 0% |  | 0 | 0% |  | 0 | 0% |  | 0 | 0% |  | 0 | 0% |  | 0 | 0% | 0 | 0%
ΔΗΜΟΤΙΚΗ ΕΝΟΤΗΤΑ ΠΕΡΑΜΑΤΟΣ | m |  |  |  | 0 | 0% |  | 0 | 0% |  | 0 | 0% |  | 0 | 0% | 0 | 0% |  | 0 | 0% |  | 0 | 0% |  | 0 | 0% |  | 0 | 0% |  | 0 | 0% | 0 | 0%
ΔΗΜΟΤΙΚΗ ΕΝΟΤΗΤΑ ΙΩΑΝΝΙΤΩΝ | m |  |  |  | 0 | 0% |  | 0 | 0% |  | 0 | 0% | 1030 | 1030 | 0% | 1030 | 0% | 4510 | 5540 | 437.9% |  | 5540 | 0% | 7700 | 13240 | 139% |  | 13240 | 0% |  | 13240 | 0% | 12210 | 24.34%
ΔΗΜΟΤΙΚΗ ΕΝΟΤΗΤΑ ΑΝΑΤΟΛΗΣ | m |  |  |  | 0 | 0% |  | 0 | 0% |  | 0 | 0% |  | 0 | 0% | 0 | 0% |  | 0 | 0% |  | 0 | 0% |  | 0 | 0% |  | 0 | 0% |  | 0 | 0% | 0 | 0%
ΔΗΜΟΤΙΚΗ ΕΝΟΤΗΤΑ ΜΠΙΖΑΝΙΟΥ | m |  |  |  | 0 | 0% |  | 0 | 0% |  | 0 | 0% |  | 0 | 0% | 0 | 0% |  | 0 | 0% |  | 0 | 0% |  | 0 | 0% |  | 0 | 0% |  | 0 | 0% | 0 | 0%
ΔΗΜΟΤΙΚΗ ΕΝΟΤΗΤΑ ΠΑΜΒΩΤΙΔΟΣ | m |  |  |  | 0 | 0% |  | 0 | 0% |  | 0 | 0% |  | 0 | 0% | 0 | 0% |  | 0 | 0% |  | 0 | 0% |  | 0 | 0% |  | 0 | 0% |  | 0 | 0% | 0 | 0%
ΔΗΜΟΣ ΑΡΤΑΙΩΝ | m |  |  |  | 0 | 0% |  | 0 | 0% |  | 0 | 0% |  | 0 | 0% | 0 | 0% |  | 0 | 0% |  | 0 | 0% |  | 0 | 0% |  | 0 | 0% |  | 0 | 0% | 0 | 0%
ΔΗΜΟΤΙΚΗ ΕΝΟΤΗΤΑ ΑΡΤΑΙΩΝ | m |  |  |  | 0 | 0% |  | 0 | 0% |  | 0 | 0% |  | 0 | 0% | 0 | 0% |  | 0 | 0% |  | 0 | 0% |  | 0 | 0% |  | 0 | 0% |  | 0 | 0% | 0 | 0%
ΔΗΜΟΣ ΗΓΟΥΜΕΝΙΤΣΑΣ | m |  |  |  | 0 | 0% |  | 0 | 0% |  | 0 | 0% |  | 0 | 0% | 0 | 0% |  | 0 | 0% |  | 0 | 0% |  | 0 | 0% |  | 0 | 0% |  | 0 | 0% | 0 | 0%
ΔΗΜΟΤΙΚΗ ΕΝΟΤΗΤΑ ΗΓΟΥΜΕΝΙΤΣΗΣ | m |  |  |  | 0 | 0% |  | 0 | 0% |  | 0 | 0% |  | 0 | 0% | 0 | 0% |  | 0 | 0% |  | 0 | 0% |  | 0 | 0% |  | 0 | 0% |  | 0 | 0% | 0 | 0%
ΔΗΜΟΣ ΠΡΕΒΕΖΑΣ | m |  |  |  | 0 | 0% |  | 0 | 0% |  | 0 | 0% |  | 0 | 0% | 0 | 0% |  | 0 | 0% |  | 0 | 0% |  | 0 | 0% |  | 0 | 0% |  | 0 | 0% | 0 | 0%
ΔΗΜΟΤΙΚΗ ΕΝΟΤΗΤΑ ΠΡΕΒΕΖΗΣ | m |  |  |  | 0 | 0% |  | 0 | 0% |  | 0 | 0% |  | 0 | 0% | 0 | 0% |  | 0 | 0% |  | 0 | 0% |  | 0 | 0% |  | 0 | 0% |  | 0 | 0% | 0 | 0%
Σύνολο Δήμων | m | 0 | 0 | 0 | 0 | 0% | 0 | 0 | 0% | 0 | 0 | 0% | 1030 | 1030 | 0% | 1030 | 0% | 10610 | 11640 | 1030% | 0 | 11640 | 0% | 7700 | 19340 | 66.15% | 0 | 19340 | 0% | 0 | 19340 | 0% | 18310 | 13.53%
Δίκτυο χαμηλής πίεσης
| Μονάδα | Απολογιστικά Στοιχεία | [13 empty] | 2019 - 2023 |  | Πρόγραμμα Ανάπτυξης
|  | 2019 |  | 2020 |  |  | 2021 |  |  | 2022 |  |  | 2023 |  |  |  |  | 2024 |  |  | 2025 |  |  | 2026 |  |  | 2027 |  |  | 2028 |  |  | 2024 - 2028
|  | Νέο | Προοδευτικό | Νέο | Προοδευτικό | Μεταβολή | Νέο | Προοδευτικό | Μεταβολή | Νέο | Προοδευτικό | Μεταβολή | Νέο | Προοδευτικό | Μεταβολή | Σύνολο | Ετήσιος ρυθμός ανάπτυξης (CAGR) | Νέο | Προοδευτικό | Μεταβολή | Νέο | Προοδευτικό | Μεταβολή | Νέο | Προοδευτικό | Μεταβολή | Νέο | Προοδευτικό | Μεταβολή | Νέο | Προοδευτικό | Μεταβολή | Σύνολο | Ετήσιος ρυθμός ανάπτυξης (CAGR)
ΔΗΜΟΣ ΖΙΤΣΑΣ | m |  | 0 |  | 0 | 0% |  | 0 | 0% |  | 0 | 0% |  | 0 | 0% | 0 | 0% |  | 0 | 0% |  | 0 | 0% |  | 0 | 0% |  | 0 | 0% |  | 0 | 0% | 0 | 0%
ΔΗΜΟΤΙΚΗ ΕΝΟΤΗΤΑ ΠΑΣΑΡΩΝΟΣ | m |  | 0 |  | 0 | 0% |  | 0 | 0% |  | 0 | 0% |  | 0 | 0% | 0 | 0% |  | 0 | 0% |  | 0 | 0% |  | 0 | 0% | 3000 | 3000 | 0% |  | 3000 | 0% | 3000 | 0%
ΔΗΜΟΣ ΙΩΑΝΝΙΤΩΝ | m |  | 0 |  | 0 | 0% |  | 0 | 0% |  | 0 | 0% |  | 0 | 0% | 0 | 0% |  | 0 | 0% |  | 0 | 0% |  | 0 | 0% |  | 0 | 0% |  | 0 | 0% | 0 | 0%
ΔΗΜΟΤΙΚΗ ΕΝΟΤΗΤΑ ΠΕΡΑΜΑΤΟΣ | m |  | 0 |  | 0 | 0% |  | 0 | 0% |  | 0 | 0% |  | 0 | 0% | 0 | 0% |  | 0 | 0% |  | 0 | 0% |  | 0 | 0% |  | 0 | 0% |  | 0 | 0% | 0 | 0%
ΔΗΜΟΤΙΚΗ ΕΝΟΤΗΤΑ ΙΩΑΝΝΙΤΩΝ | m |  | 0 |  | 0 | 0% |  | 0 | 0% |  | 0 | 0% |  | 0 | 0% | 0 | 0% | 10000 | 10000 | 0% | 33000 | 43000 | 330% | 44000 | 87000 | 102.3% | 36000 | 123000 | 41.38% | 9400 | 132400 | 7.642% | 132400 | 90.75%
ΔΗΜΟΤΙΚΗ ΕΝΟΤΗΤΑ ΑΝΑΤΟΛΗΣ | m |  | 0 |  | 0 | 0% |  | 0 | 0% |  | 0 | 0% |  | 0 | 0% | 0 | 0% |  | 0 | 0% |  | 0 | 0% |  | 0 | 0% |  | 0 | 0% |  | 0 | 0% | 0 | 0%
ΔΗΜΟΤΙΚΗ ΕΝΟΤΗΤΑ ΜΠΙΖΑΝΙΟΥ | m |  | 0 |  | 0 | 0% |  | 0 | 0% |  | 0 | 0% |  | 0 | 0% | 0 | 0% |  | 0 | 0% |  | 0 | 0% |  | 0 | 0% |  | 0 | 0% |  | 0 | 0% | 0 | 0%
ΔΗΜΟΤΙΚΗ ΕΝΟΤΗΤΑ ΠΑΜΒΩΤΙΔΟΣ | m |  | 0 |  | 0 | 0% |  | 0 | 0% |  | 0 | 0% |  | 0 | 0% | 0 | 0% |  | 0 | 0% |  | 0 | 0% |  | 0 | 0% |  | 0 | 0% |  | 0 | 0% | 0 | 0%
ΔΗΜΟΣ ΑΡΤΑΙΩΝ | m |  | 0 |  | 0 | 0% |  | 0 | 0% |  | 0 | 0% |  | 0 | 0% | 0 | 0% |  | 0 | 0% |  | 0 | 0% |  | 0 | 0% |  | 0 | 0% |  | 0 | 0% | 0 | 0%
ΔΗΜΟΤΙΚΗ ΕΝΟΤΗΤΑ ΑΡΤΑΙΩΝ | m |  | 0 |  | 0 | 0% |  | 0 | 0% |  | 0 | 0% |  | 0 | 0% | 0 | 0% | 1000 | 1000 | 0% | 9000 | 10000 | 900% |  | 10000 | 0% |  | 10000 | 0% |  | 10000 | 0% | 10000 | 77.83%
ΔΗΜΟΣ ΗΓΟΥΜΕΝΙΤΣΑΣ | m |  | 0 |  | 0 | 0% |  | 0 | 0% |  | 0 | 0% |  | 0 | 0% | 0 | 0% |  | 0 | 0% |  | 0 | 0% |  | 0 | 0% |  | 0 | 0% |  | 0 | 0% | 0 | 0%
ΔΗΜΟΤΙΚΗ ΕΝΟΤΗΤΑ ΗΓΟΥΜΕΝΙΤΣΗΣ | m |  | 0 |  | 0 | 0% |  | 0 | 0% |  | 0 | 0% |  | 0 | 0% | 0 | 0% |  | 0 | 0% | 10000 | 10000 | 0% |  | 10000 | 0% |  | 10000 | 0% |  | 10000 | 0% | 10000 | 0%
ΔΗΜΟΣ ΠΡΕΒΕΖΑΣ | m |  | 0 |  | 0 | 0% |  | 0 | 0% |  | 0 | 0% |  | 0 | 0% | 0 | 0% |  | 0 | 0% |  | 0 | 0% |  | 0 | 0% |  | 0 | 0% |  | 0 | 0% | 0 | 0%
ΔΗΜΟΤΙΚΗ ΕΝΟΤΗΤΑ ΠΡΕΒΕΖΗΣ | m |  | 0 |  | 0 | 0% |  | 0 | 0% |  | 0 | 0% |  | 0 | 0% | 0 | 0% |  | 0 | 0% | 10000 | 10000 | 0% |  | 10000 | 0% |  | 10000 | 0% |  | 10000 | 0% | 10000 | 0%
Σύνολο Δήμων | m | 0 | 0 | 0 | 0 | 0% | 0 | 0 | 0% | 0 | 0 | 0% | 0 | 0 | 0% | 0 | 0% | 11000 | 11000 | 0% | 62000 | 73000 | 563.6% | 44000 | 117000 | 60.27% | 39000 | 156000 | 33.33% | 9400 | 165400 | 6.026% | 165400 | 96.92%
Παροχετευτικοί αγωγοί
| Μονάδα | Απολογιστικά Στοιχεία | [13 empty] | 2019 - 2023 |  | Πρόγραμμα Ανάπτυξης
|  | 2019 |  | 2020 |  |  | 2021 |  |  | 2022 |  |  | 2023 |  |  |  |  | 2024 |  |  | 2025 |  |  | 2026 |  |  | 2027 |  |  | 2028 |  |  | 2024 - 2028
|  | Νέες | Προοδευτικές | Νέες | Προοδευτικές | Μεταβολή | Νέες | Προοδευτικές | Μεταβολή | Νέες | Προοδευτικές | Μεταβολή | Νέο | Προοδευτικό | Μεταβολή | Σύνολο | Ετήσιος ρυθμός ανάπτυξης (CAGR) | Νέες | Προοδευτικές | Μεταβολή | Νέες | Προοδευτικές | Μεταβολή | Νέες | Προοδευτικές | Μεταβολή | Νέες | Προοδευτικές | Μεταβολή | Νέες | Προοδευτικές | Μεταβολή | Σύνολο | Ετήσιος ρυθμός ανάπτυξης (CAGR)
ΔΗΜΟΣ ΖΙΤΣΑΣ | # |  | 0 |  | 0 | 0% |  | 0 | 0% |  | 0 | 0% |  | 0 | 0% | 0 | 0% |  | 0 | 0% |  | 0 | 0% |  | 0 | 0% |  | 0 | 0% |  | 0 | 0% | 0 | 0%
ΔΗΜΟΤΙΚΗ ΕΝΟΤΗΤΑ ΠΑΣΑΡΩΝΟΣ | # |  | 0 |  | 0 | 0% |  | 0 | 0% |  | 0 | 0% |  | 0 | 0% | 0 | 0% | 5 | 5 | 0% | 2 | 7 | 40% |  | 7 | 0% | 29 | 36 | 414.3% | 38 | 74 | 105.6% | 74 | 96.14%
ΔΗΜΟΣ ΙΩΑΝΝΙΤΩΝ | # |  | 0 |  | 0 | 0% |  | 0 | 0% |  | 0 | 0% |  | 0 | 0% | 0 | 0% |  | 0 | 0% |  | 0 | 0% |  | 0 | 0% |  | 0 | 0% |  | 0 | 0% | 0 | 0%
ΔΗΜΟΤΙΚΗ ΕΝΟΤΗΤΑ ΠΕΡΑΜΑΤΟΣ | # |  | 0 |  | 0 | 0% |  | 0 | 0% |  | 0 | 0% |  | 0 | 0% | 0 | 0% |  | 0 | 0% |  | 0 | 0% |  | 0 | 0% |  | 0 | 0% |  | 0 | 0% | 0 | 0%
ΔΗΜΟΤΙΚΗ ΕΝΟΤΗΤΑ ΙΩΑΝΝΙΤΩΝ | # |  | 0 |  | 0 | 0% |  | 0 | 0% |  | 0 | 0% |  | 0 | 0% | 0 | 0% |  | 0 | 0% | 486 | 486 | 0% | 635 | 1121 | 130.7% | 730 | 1851 | 65.12% | 401 | 2252 | 21.66% | 2252 | 0%
ΔΗΜΟΤΙΚΗ ΕΝΟΤΗΤΑ ΑΝΑΤΟΛΗΣ | # |  | 0 |  | 0 | 0% |  | 0 | 0% |  | 0 | 0% |  | 0 | 0% | 0 | 0% |  | 0 | 0% |  | 0 | 0% |  | 0 | 0% |  | 0 | 0% |  | 0 | 0% | 0 | 0%
ΔΗΜΟΤΙΚΗ ΕΝΟΤΗΤΑ ΜΠΙΖΑΝΙΟΥ | # |  | 0 |  | 0 | 0% |  | 0 | 0% |  | 0 | 0% |  | 0 | 0% | 0 | 0% |  | 0 | 0% |  | 0 | 0% |  | 0 | 0% |  | 0 | 0% |  | 0 | 0% | 0 | 0%
ΔΗΜΟΤΙΚΗ ΕΝΟΤΗΤΑ ΠΑΜΒΩΤΙΔΟΣ | # |  | 0 |  | 0 | 0% |  | 0 | 0% |  | 0 | 0% |  | 0 | 0% | 0 | 0% |  | 0 | 0% |  | 0 | 0% |  | 0 | 0% |  | 0 | 0% |  | 0 | 0% | 0 | 0%
ΔΗΜΟΣ ΑΡΤΑΙΩΝ | # |  | 0 |  | 0 | 0% |  | 0 | 0% |  | 0 | 0% |  | 0 | 0% | 0 | 0% |  | 0 | 0% |  | 0 | 0% |  | 0 | 0% |  | 0 | 0% |  | 0 | 0% | 0 | 0%
ΔΗΜΟΤΙΚΗ ΕΝΟΤΗΤΑ ΑΡΤΑΙΩΝ | # |  | 0 |  | 0 | 0% |  | 0 | 0% |  | 0 | 0% |  | 0 | 0% | 0 | 0% |  | 0 | 0% | 246 | 246 | 0% | 232 | 478 | 94.31% | 126 | 604 | 26.36% | 161 | 765 | 26.66% | 765 | 0%
ΔΗΜΟΣ ΗΓΟΥΜΕΝΙΤΣΑΣ | # |  | 0 |  | 0 | 0% |  | 0 | 0% |  | 0 | 0% |  | 0 | 0% | 0 | 0% |  | 0 | 0% |  | 0 | 0% |  | 0 | 0% |  | 0 | 0% |  | 0 | 0% | 0 | 0%
ΔΗΜΟΤΙΚΗ ΕΝΟΤΗΤΑ ΗΓΟΥΜΕΝΙΤΣΗΣ | # |  | 0 |  | 0 | 0% |  | 0 | 0% |  | 0 | 0% |  | 0 | 0% | 0 | 0% |  | 0 | 0% | 244 | 244 | 0% | 165 | 409 | 67.62% | 71 | 480 | 17.36% | 91 | 571 | 18.96% | 571 | 0%
ΔΗΜΟΣ ΠΡΕΒΕΖΑΣ | # |  | 0 |  | 0 | 0% |  | 0 | 0% |  | 0 | 0% |  | 0 | 0% | 0 | 0% |  | 0 | 0% |  | 0 | 0% |  | 0 | 0% |  | 0 | 0% |  | 0 | 0% | 0 | 0%
ΔΗΜΟΤΙΚΗ ΕΝΟΤΗΤΑ ΠΡΕΒΕΖΗΣ | # |  | 0 |  | 0 | 0% |  | 0 | 0% |  | 0 | 0% |  | 0 | 0% | 0 | 0% |  | 0 | 0% | 186 | 186 | 0% | 181 | 367 | 97.31% | 117 | 484 | 31.88% | 148 | 632 | 30.58% | 632 | 0%
Σύνολο Δήμων | # | 0 | 0 | 0 | 0 | 0% | 0 | 0 | 0% | 0 | 0 | 0% | 0 | 0 | 0% | 0 | 0% | 5 | 5 | 0% | 1164 | 1169 | 23280% | 1213 | 2382 | 103.8% | 1073 | 3455 | 45.05% | 839 | 4294 | 24.28% | 4294 | 441.3%
Μετρητές
| Μονάδα | Απολογιστικά Στοιχεία | [13 empty] | 2019 - 2023 |  | Πρόγραμμα Ανάπτυξης
|  | 2019 |  | 2020 |  |  | 2021 |  |  | 2022 |  |  | 2023 |  |  |  |  | 2024 |  |  | 2025 |  |  | 2026 |  |  | 2027 |  |  | 2028 |  |  | 2024 - 2028
|  | Νέοι | Προοδευτικοί | Νέοι | Προοδευτικοί | Μεταβολή | Νέοι | Προοδευτικοί | Μεταβολή | Νέοι | Προοδευτικοί | Μεταβολή | Νέο | Προοδευτικό | Μεταβολή | Σύνολο | Ετήσιος ρυθμός ανάπτυξης (CAGR) | Νέοι | Προοδευτικοί | Μεταβολή | Νέοι | Προοδευτικοί | Μεταβολή | Νέοι | Προοδευτικοί | Μεταβολή | Νέοι | Προοδευτικοί | Μεταβολή | Νέοι | Προοδευτικοί | Μεταβολή | Σύνολο | Ετήσιος ρυθμός ανάπτυξης (CAGR)
ΔΗΜΟΣ ΖΙΤΣΑΣ | # |  | 0 |  | 0 | 0% |  | 0 | 0% |  | 0 | 0% |  | 0 | 0% | 0 | 0% |  | 0 | 0% |  | 0 | 0% |  | 0 | 0% |  | 0 | 0% |  | 0 | 0% | 0 | 0%
ΔΗΜΟΤΙΚΗ ΕΝΟΤΗΤΑ ΠΑΣΑΡΩΝΟΣ | # |  | 0 |  | 0 | 0% |  | 0 | 0% |  | 0 | 0% |  | 0 | 0% | 0 | 0% | 5 | 5 | 0% | 2 | 7 | 40% | 0 | 7 | 0% | 41 | 48 | 585.7% | 41 | 89 | 85.42% | 89 | 105.4%
ΔΗΜΟΣ ΙΩΑΝΝΙΤΩΝ | # |  | 0 |  | 0 | 0% |  | 0 | 0% |  | 0 | 0% |  | 0 | 0% | 0 | 0% |  | 0 | 0% |  | 0 | 0% |  | 0 | 0% |  | 0 | 0% |  | 0 | 0% | 0 | 0%
ΔΗΜΟΤΙΚΗ ΕΝΟΤΗΤΑ ΠΕΡΑΜΑΤΟΣ | # |  | 0 |  | 0 | 0% |  | 0 | 0% |  | 0 | 0% |  | 0 | 0% | 0 | 0% |  | 0 | 0% |  | 0 | 0% |  | 0 | 0% |  | 0 | 0% |  | 0 | 0% | 0 | 0%
ΔΗΜΟΤΙΚΗ ΕΝΟΤΗΤΑ ΙΩΑΝΝΙΤΩΝ | # |  | 0 |  | 0 | 0% |  | 0 | 0% |  | 0 | 0% |  | 0 | 0% | 0 | 0% |  | 0 | 0% | 864 | 864 | 0% | 947 | 1811 | 109.6% | 1063 | 2874 | 58.7% | 440 | 3314 | 15.31% | 3314 | 0%
ΔΗΜΟΤΙΚΗ ΕΝΟΤΗΤΑ ΑΝΑΤΟΛΗΣ | # |  | 0 |  | 0 | 0% |  | 0 | 0% |  | 0 | 0% |  | 0 | 0% | 0 | 0% |  | 0 | 0% |  | 0 | 0% |  | 0 | 0% |  | 0 | 0% |  | 0 | 0% | 0 | 0%
ΔΗΜΟΤΙΚΗ ΕΝΟΤΗΤΑ ΜΠΙΖΑΝΙΟΥ | # |  | 0 |  | 0 | 0% |  | 0 | 0% |  | 0 | 0% |  | 0 | 0% | 0 | 0% |  | 0 | 0% |  | 0 | 0% |  | 0 | 0% |  | 0 | 0% |  | 0 | 0% | 0 | 0%
ΔΗΜΟΤΙΚΗ ΕΝΟΤΗΤΑ ΠΑΜΒΩΤΙΔΟΣ | # |  | 0 |  | 0 | 0% |  | 0 | 0% |  | 0 | 0% |  | 0 | 0% | 0 | 0% |  | 0 | 0% |  | 0 | 0% |  | 0 | 0% |  | 0 | 0% |  | 0 | 0% | 0 | 0%
ΔΗΜΟΣ ΑΡΤΑΙΩΝ | # |  | 0 |  | 0 | 0% |  | 0 | 0% |  | 0 | 0% |  | 0 | 0% | 0 | 0% |  | 0 | 0% |  | 0 | 0% |  | 0 | 0% |  | 0 | 0% |  | 0 | 0% | 0 | 0%
ΔΗΜΟΤΙΚΗ ΕΝΟΤΗΤΑ ΑΡΤΑΙΩΝ | # |  | 0 |  | 0 | 0% |  | 0 | 0% |  | 0 | 0% |  | 0 | 0% | 0 | 0% |  | 0 | 0% | 437 | 437 | 0% | 345 | 782 | 78.95% | 183 | 965 | 23.4% | 176 | 1141 | 18.24% | 1141 | 0%
ΔΗΜΟΣ ΗΓΟΥΜΕΝΙΤΣΑΣ | # |  | 0 |  | 0 | 0% |  | 0 | 0% |  | 0 | 0% |  | 0 | 0% | 0 | 0% |  | 0 | 0% |  | 0 | 0% |  | 0 | 0% |  | 0 | 0% |  | 0 | 0% | 0 | 0%
ΔΗΜΟΤΙΚΗ ΕΝΟΤΗΤΑ ΗΓΟΥΜΕΝΙΤΣΗΣ | # |  | 0 |  | 0 | 0% |  | 0 | 0% |  | 0 | 0% |  | 0 | 0% | 0 | 0% |  | 0 | 0% | 434 | 434 | 0% | 244 | 678 | 56.22% | 102 | 780 | 15.04% | 99 | 879 | 12.69% | 879 | 0%
ΔΗΜΟΣ ΠΡΕΒΕΖΑΣ | # |  | 0 |  | 0 | 0% |  | 0 | 0% |  | 0 | 0% |  | 0 | 0% | 0 | 0% |  | 0 | 0% |  | 0 | 0% |  | 0 | 0% |  | 0 | 0% |  | 0 | 0% | 0 | 0%
ΔΗΜΟΤΙΚΗ ΕΝΟΤΗΤΑ ΠΡΕΒΕΖΗΣ | # |  | 0 |  | 0 | 0% |  | 0 | 0% |  | 0 | 0% |  | 0 | 0% | 0 | 0% |  | 0 | 0% | 330 | 330 | 0% | 268 | 598 | 81.21% | 169 | 767 | 28.26% | 162 | 929 | 21.12% | 929 | 0%
Σύνολο Δήμων | # | 0 | 0 | 0 | 0 | 0% | 0 | 0 | 0% | 0 | 0 | 0% | 0 | 0 | 0% | 0 | 0% | 5 | 5 | 0% | 2067 | 2072 | 41340% | 1804 | 3876 | 87.07% | 1558 | 5434 | 40.2% | 918 | 6352 | 16.89% | 6352 | 497%
Μετρητικοί & ρυθμιστικοί σταθμοί 19/4
| Μονάδα | Απολογιστικά Στοιχεία | [13 empty] | 2019 - 2023 |  | Πρόγραμμα Ανάπτυξης
|  | 2019 |  | 2020 |  |  | 2021 |  |  | 2022 |  |  | 2023 |  |  |  |  | 2024 |  |  | 2025 |  |  | 2026 |  |  | 2027 |  |  | 2028 |  |  | 2024 - 2028
|  | Νέοι | Προοδευτικοί | Νέοι | Προοδευτικοί | Μεταβολή | Νέοι | Προοδευτικοί | Μεταβολή | Νέοι | Προοδευτικοί | Μεταβολή | Νέο | Προοδευτικό | Μεταβολή | Σύνολο | Ετήσιος ρυθμός ανάπτυξης (CAGR) | Νέοι | Προοδευτικοί | Μεταβολή | Νέοι | Προοδευτικοί | Μεταβολή | Νέοι | Προοδευτικοί | Μεταβολή | Νέοι | Προοδευτικοί | Μεταβολή | Νέοι | Προοδευτικοί | Μεταβολή | Σύνολο | Ετήσιος ρυθμός ανάπτυξης (CAGR)
ΔΗΜΟΣ ΖΙΤΣΑΣ | # |  | 0 |  | 0 | 0% |  | 0 | 0% |  | 0 | 0% |  | 0 | 0% | 0 | 0% |  | 0 | 0% |  | 0 | 0% |  | 0 | 0% |  | 0 | 0% |  | 0 | 0% | 0 | 0%
ΔΗΜΟΤΙΚΗ ΕΝΟΤΗΤΑ ΠΑΣΑΡΩΝΟΣ | # |  | 0 |  | 0 | 0% |  | 0 | 0% |  | 0 | 0% |  | 0 | 0% | 0 | 0% |  | 0 | 0% |  | 0 | 0% |  | 0 | 0% | 1 | 1 | 0% |  | 1 | 0% | 1 | 0%
ΔΗΜΟΣ ΙΩΑΝΝΙΤΩΝ | # |  | 0 |  | 0 | 0% |  | 0 | 0% |  | 0 | 0% |  | 0 | 0% | 0 | 0% |  | 0 | 0% |  | 0 | 0% |  | 0 | 0% |  | 0 | 0% |  | 0 | 0% | 0 | 0%
ΔΗΜΟΤΙΚΗ ΕΝΟΤΗΤΑ ΠΕΡΑΜΑΤΟΣ | # |  | 0 |  | 0 | 0% |  | 0 | 0% |  | 0 | 0% |  | 0 | 0% | 0 | 0% |  | 0 | 0% |  | 0 | 0% |  | 0 | 0% |  | 0 | 0% |  | 0 | 0% | 0 | 0%
ΔΗΜΟΤΙΚΗ ΕΝΟΤΗΤΑ ΙΩΑΝΝΙΤΩΝ | # |  | 0 |  | 0 | 0% |  | 0 | 0% |  | 0 | 0% |  | 0 | 0% | 0 | 0% | 4 | 4 | 0% |  | 4 | 0% |  | 4 | 0% |  | 4 | 0% |  | 4 | 0% | 4 | 0%
ΔΗΜΟΤΙΚΗ ΕΝΟΤΗΤΑ ΑΝΑΤΟΛΗΣ | # |  | 0 |  | 0 | 0% |  | 0 | 0% |  | 0 | 0% |  | 0 | 0% | 0 | 0% |  | 0 | 0% |  | 0 | 0% |  | 0 | 0% |  | 0 | 0% |  | 0 | 0% | 0 | 0%
ΔΗΜΟΤΙΚΗ ΕΝΟΤΗΤΑ ΜΠΙΖΑΝΙΟΥ | # |  | 0 |  | 0 | 0% |  | 0 | 0% |  | 0 | 0% |  | 0 | 0% | 0 | 0% |  | 0 | 0% |  | 0 | 0% |  | 0 | 0% |  | 0 | 0% |  | 0 | 0% | 0 | 0%
ΔΗΜΟΤΙΚΗ ΕΝΟΤΗΤΑ ΠΑΜΒΩΤΙΔΟΣ | # |  | 0 |  | 0 | 0% |  | 0 | 0% |  | 0 | 0% |  | 0 | 0% | 0 | 0% |  | 0 | 0% |  | 0 | 0% |  | 0 | 0% |  | 0 | 0% |  | 0 | 0% | 0 | 0%
ΔΗΜΟΣ ΑΡΤΑΙΩΝ | # |  | 0 |  | 0 | 0% |  | 0 | 0% |  | 0 | 0% |  | 0 | 0% | 0 | 0% |  | 0 | 0% |  | 0 | 0% |  | 0 | 0% |  | 0 | 0% |  | 0 | 0% | 0 | 0%
ΔΗΜΟΤΙΚΗ ΕΝΟΤΗΤΑ ΑΡΤΑΙΩΝ | # |  | 0 |  | 0 | 0% |  | 0 | 0% |  | 0 | 0% |  | 0 | 0% | 0 | 0% |  | 0 | 0% |  | 0 | 0% |  | 0 | 0% |  | 0 | 0% |  | 0 | 0% | 0 | 0%
ΔΗΜΟΣ ΗΓΟΥΜΕΝΙΤΣΑΣ | # |  | 0 |  | 0 | 0% |  | 0 | 0% |  | 0 | 0% |  | 0 | 0% | 0 | 0% |  | 0 | 0% |  | 0 | 0% |  | 0 | 0% |  | 0 | 0% |  | 0 | 0% | 0 | 0%
ΔΗΜΟΤΙΚΗ ΕΝΟΤΗΤΑ ΗΓΟΥΜΕΝΙΤΣΗΣ | # |  | 0 |  | 0 | 0% |  | 0 | 0% |  | 0 | 0% |  | 0 | 0% | 0 | 0% |  | 0 | 0% |  | 0 | 0% |  | 0 | 0% |  | 0 | 0% |  | 0 | 0% | 0 | 0%
ΔΗΜΟΣ ΠΡΕΒΕΖΑΣ | # |  | 0 |  | 0 | 0% |  | 0 | 0% |  | 0 | 0% |  | 0 | 0% | 0 | 0% |  | 0 | 0% |  | 0 | 0% |  | 0 | 0% |  | 0 | 0% |  | 0 | 0% | 0 | 0%
ΔΗΜΟΤΙΚΗ ΕΝΟΤΗΤΑ ΠΡΕΒΕΖΗΣ | # |  | 0 |  | 0 | 0% |  | 0 | 0% |  | 0 | 0% |  | 0 | 0% | 0 | 0% |  | 0 | 0% |  | 0 | 0% |  | 0 | 0% |  | 0 | 0% |  | 0 | 0% | 0 | 0%
Σύνολο Δήμων | # | 0 | 0 | 0 | 0 | 0% | 0 | 0 | 0% | 0 | 0 | 0% | 0 | 0 | 0% | 0 | 0% | 4 | 4 | 0% | 0 | 4 | 0% | 0 | 4 | 0% | 1 | 5 | 25% | 0 | 5 | 0% | 5 | 5.737%
Σταθμοί αποσυμπίεσης
| Μονάδα | Απολογιστικά Στοιχεία | [13 empty] | 2019 - 2023 |  | Πρόγραμμα Ανάπτυξης
|  | 2019 |  | 2020 |  |  | 2021 |  |  | 2022 |  |  | 2023 |  |  |  |  | 2024 |  |  | 2025 |  |  | 2026 |  |  | 2027 |  |  | 2028 |  |  | 2024 - 2028
|  | Νέοι | Προοδευτικοί | Νέοι | Προοδευτικοί | Μεταβολή | Νέοι | Προοδευτικοί | Μεταβολή | Νέοι | Προοδευτικοί | Μεταβολή | Νέο | Προοδευτικό | Μεταβολή | Σύνολο | Ετήσιος ρυθμός ανάπτυξης (CAGR) | Νέοι | Προοδευτικοί | Μεταβολή | Νέοι | Προοδευτικοί | Μεταβολή | Νέοι | Προοδευτικοί | Μεταβολή | Νέοι | Προοδευτικοί | Μεταβολή | Νέοι | Προοδευτικοί | Μεταβολή | Σύνολο | Ετήσιος ρυθμός ανάπτυξης (CAGR)
ΔΗΜΟΣ ΖΙΤΣΑΣ | # |  | 0 |  | 0 | 0% |  | 0 | 0% |  | 0 | 0% |  | 0 | 0% | 0 | 0% |  | 0 | 0% |  | 0 | 0% |  | 0 | 0% |  | 0 | 0% |  | 0 | 0% | 0 | 0%
ΔΗΜΟΤΙΚΗ ΕΝΟΤΗΤΑ ΠΑΣΑΡΩΝΟΣ | # |  | 0 |  | 0 | 0% |  | 0 | 0% |  | 0 | 0% |  | 0 | 0% | 0 | 0% |  | 0 | 0% |  | 0 | 0% |  | 0 | 0% |  | 0 | 0% |  | 0 | 0% | 0 | 0%
ΔΗΜΟΣ ΙΩΑΝΝΙΤΩΝ | # |  | 0 |  | 0 | 0% |  | 0 | 0% |  | 0 | 0% |  | 0 | 0% | 0 | 0% |  | 0 | 0% |  | 0 | 0% |  | 0 | 0% |  | 0 | 0% |  | 0 | 0% | 0 | 0%
ΔΗΜΟΤΙΚΗ ΕΝΟΤΗΤΑ ΠΕΡΑΜΑΤΟΣ | # |  | 0 |  | 0 | 0% |  | 0 | 0% |  | 0 | 0% |  | 0 | 0% | 0 | 0% |  | 0 | 0% |  | 0 | 0% |  | 0 | 0% |  | 0 | 0% |  | 0 | 0% | 0 | 0%
ΔΗΜΟΤΙΚΗ ΕΝΟΤΗΤΑ ΙΩΑΝΝΙΤΩΝ | # |  | 0 |  | 0 | 0% |  | 0 | 0% |  | 0 | 0% |  | 0 | 0% | 0 | 0% |  | 0 | 0% |  | 0 | 0% |  | 0 | 0% |  | 0 | 0% |  | 0 | 0% | 0 | 0%
ΔΗΜΟΤΙΚΗ ΕΝΟΤΗΤΑ ΑΝΑΤΟΛΗΣ | # |  | 0 |  | 0 | 0% |  | 0 | 0% |  | 0 | 0% |  | 0 | 0% | 0 | 0% |  | 0 | 0% |  | 0 | 0% |  | 0 | 0% |  | 0 | 0% |  | 0 | 0% | 0 | 0%
ΔΗΜΟΤΙΚΗ ΕΝΟΤΗΤΑ ΜΠΙΖΑΝΙΟΥ | # |  | 0 |  | 0 | 0% |  | 0 | 0% |  | 0 | 0% |  | 0 | 0% | 0 | 0% |  | 0 | 0% |  | 0 | 0% |  | 0 | 0% |  | 0 | 0% |  | 0 | 0% | 0 | 0%
ΔΗΜΟΤΙΚΗ ΕΝΟΤΗΤΑ ΠΑΜΒΩΤΙΔΟΣ | # |  | 0 |  | 0 | 0% |  | 0 | 0% |  | 0 | 0% |  | 0 | 0% | 0 | 0% |  | 0 | 0% |  | 0 | 0% |  | 0 | 0% |  | 0 | 0% |  | 0 | 0% | 0 | 0%
ΔΗΜΟΣ ΑΡΤΑΙΩΝ | # |  | 0 |  | 0 | 0% |  | 0 | 0% |  | 0 | 0% |  | 0 | 0% | 0 | 0% |  | 0 | 0% |  | 0 | 0% |  | 0 | 0% |  | 0 | 0% |  | 0 | 0% | 0 | 0%
ΔΗΜΟΤΙΚΗ ΕΝΟΤΗΤΑ ΑΡΤΑΙΩΝ | # |  | 0 |  | 0 | 0% |  | 0 | 0% |  | 0 | 0% |  | 0 | 0% | 0 | 0% |  | 0 | 0% |  | 0 | 0% |  | 0 | 0% |  | 0 | 0% |  | 0 | 0% | 0 | 0%
ΔΗΜΟΣ ΗΓΟΥΜΕΝΙΤΣΑΣ | # |  | 0 |  | 0 | 0% |  | 0 | 0% |  | 0 | 0% |  | 0 | 0% | 0 | 0% |  | 0 | 0% |  | 0 | 0% |  | 0 | 0% |  | 0 | 0% |  | 0 | 0% | 0 | 0%
ΔΗΜΟΤΙΚΗ ΕΝΟΤΗΤΑ ΗΓΟΥΜΕΝΙΤΣΗΣ | # |  | 0 |  | 0 | 0% |  | 0 | 0% |  | 0 | 0% |  | 0 | 0% | 0 | 0% |  | 0 | 0% |  | 0 | 0% |  | 0 | 0% |  | 0 | 0% |  | 0 | 0% | 0 | 0%
ΔΗΜΟΣ ΠΡΕΒΕΖΑΣ | # |  | 0 |  | 0 | 0% |  | 0 | 0% |  | 0 | 0% |  | 0 | 0% | 0 | 0% |  | 0 | 0% |  | 0 | 0% |  | 0 | 0% |  | 0 | 0% |  | 0 | 0% | 0 | 0%
ΔΗΜΟΤΙΚΗ ΕΝΟΤΗΤΑ ΠΡΕΒΕΖΗΣ | # |  | 0 |  | 0 | 0% |  | 0 | 0% |  | 0 | 0% |  | 0 | 0% | 0 | 0% |  | 0 | 0% |  | 0 | 0% |  | 0 | 0% |  | 0 | 0% |  | 0 | 0% | 0 | 0%
Σύνολο Δήμων | # | 0 | 0 | 0 | 0 | 0% | 0 | 0 | 0% | 0 | 0 | 0% | 0 | 0 | 0% | 0 | 0% | 0 | 0 | 0% | 0 | 0 | 0% | 0 | 0 | 0% | 0 | 0 | 0% | 0 | 0 | 0% | 0 | 0%
Σταθμοί Αεριοποίησης
| Μονάδα | Απολογιστικά Στοιχεία | [13 empty] | 2019 - 2023 |  | Πρόγραμμα Ανάπτυξης
|  | 2019 |  | 2020 |  |  | 2021 |  |  | 2022 |  |  | 2023 |  |  |  |  | 2024 |  |  | 2025 |  |  | 2026 |  |  | 2027 |  |  | 2028 |  |  | 2024 - 2028
|  | Νέοι | Προοδευτικοί | Νέοι | Προοδευτικοί | Μεταβολή | Νέοι | Προοδευτικοί | Μεταβολή | Νέοι | Προοδευτικοί | Μεταβολή | Νέο | Προοδευτικό | Μεταβολή | Σύνολο | Ετήσιος ρυθμός ανάπτυξης (CAGR) | Νέοι | Προοδευτικοί | Μεταβολή | Νέοι | Προοδευτικοί | Μεταβολή | Νέοι | Προοδευτικοί | Μεταβολή | Νέοι | Προοδευτικοί | Μεταβολή | Νέοι | Προοδευτικοί | Μεταβολή | Σύνολο | Ετήσιος ρυθμός ανάπτυξης (CAGR)
ΔΗΜΟΣ ΖΙΤΣΑΣ | # |  | 0 |  | 0 | 0% |  | 0 | 0% |  | 0 | 0% |  | 0 | 0% | 0 | 0% |  | 0 | 0% |  | 0 | 0% |  | 0 | 0% |  | 0 | 0% |  | 0 | 0% | 0 | 0%
ΔΗΜΟΤΙΚΗ ΕΝΟΤΗΤΑ ΠΑΣΑΡΩΝΟΣ | # |  | 0 |  | 0 | 0% |  | 0 | 0% |  | 0 | 0% |  | 0 | 0% | 0 | 0% | 1 | 1 | 0% | 1 | 2 | 100% |  | 2 | 0% |  | 2 | 0% |  | 2 | 0% | 2 | 18.92%
ΔΗΜΟΣ ΙΩΑΝΝΙΤΩΝ | # |  | 0 |  | 0 | 0% |  | 0 | 0% |  | 0 | 0% |  | 0 | 0% | 0 | 0% |  | 0 | 0% |  | 0 | 0% |  | 0 | 0% |  | 0 | 0% |  | 0 | 0% | 0 | 0%
ΔΗΜΟΤΙΚΗ ΕΝΟΤΗΤΑ ΠΕΡΑΜΑΤΟΣ | # |  | 0 |  | 0 | 0% |  | 0 | 0% |  | 0 | 0% |  | 0 | 0% | 0 | 0% |  | 0 | 0% |  | 0 | 0% |  | 0 | 0% |  | 0 | 0% |  | 0 | 0% | 0 | 0%
ΔΗΜΟΤΙΚΗ ΕΝΟΤΗΤΑ ΙΩΑΝΝΙΤΩΝ | # |  | 0 |  | 0 | 0% |  | 0 | 0% |  | 0 | 0% |  | 0 | 0% | 0 | 0% |  | 0 | 0% |  | 0 | 0% |  | 0 | 0% |  | 0 | 0% |  | 0 | 0% | 0 | 0%
ΔΗΜΟΤΙΚΗ ΕΝΟΤΗΤΑ ΑΝΑΤΟΛΗΣ | # |  | 0 |  | 0 | 0% |  | 0 | 0% |  | 0 | 0% |  | 0 | 0% | 0 | 0% |  | 0 | 0% |  | 0 | 0% |  | 0 | 0% |  | 0 | 0% |  | 0 | 0% | 0 | 0%
ΔΗΜΟΤΙΚΗ ΕΝΟΤΗΤΑ ΜΠΙΖΑΝΙΟΥ | # |  | 0 |  | 0 | 0% |  | 0 | 0% |  | 0 | 0% |  | 0 | 0% | 0 | 0% |  | 0 | 0% |  | 0 | 0% |  | 0 | 0% |  | 0 | 0% |  | 0 | 0% | 0 | 0%
ΔΗΜΟΤΙΚΗ ΕΝΟΤΗΤΑ ΠΑΜΒΩΤΙΔΟΣ | # |  | 0 |  | 0 | 0% |  | 0 | 0% |  | 0 | 0% |  | 0 | 0% | 0 | 0% |  | 0 | 0% |  | 0 | 0% |  | 0 | 0% |  | 0 | 0% |  | 0 | 0% | 0 | 0%
ΔΗΜΟΣ ΑΡΤΑΙΩΝ | # |  | 0 |  | 0 | 0% |  | 0 | 0% |  | 0 | 0% |  | 0 | 0% | 0 | 0% |  | 0 | 0% |  | 0 | 0% |  | 0 | 0% |  | 0 | 0% |  | 0 | 0% | 0 | 0%
ΔΗΜΟΤΙΚΗ ΕΝΟΤΗΤΑ ΑΡΤΑΙΩΝ | # |  | 0 |  | 0 | 0% |  | 0 | 0% |  | 0 | 0% |  | 0 | 0% | 0 | 0% |  | 0 | 0% | 1 | 1 | 0% |  | 1 | 0% |  | 1 | 0% |  | 1 | 0% | 1 | 0%
ΔΗΜΟΣ ΗΓΟΥΜΕΝΙΤΣΑΣ | # |  | 0 |  | 0 | 0% |  | 0 | 0% |  | 0 | 0% |  | 0 | 0% | 0 | 0% |  | 0 | 0% |  | 0 | 0% |  | 0 | 0% |  | 0 | 0% |  | 0 | 0% | 0 | 0%
ΔΗΜΟΤΙΚΗ ΕΝΟΤΗΤΑ ΗΓΟΥΜΕΝΙΤΣΗΣ | # |  | 0 |  | 0 | 0% |  | 0 | 0% |  | 0 | 0% |  | 0 | 0% | 0 | 0% |  | 0 | 0% | 1 | 1 | 0% |  | 1 | 0% |  | 1 | 0% |  | 1 | 0% | 1 | 0%
ΔΗΜΟΣ ΠΡΕΒΕΖΑΣ | # |  | 0 |  | 0 | 0% |  | 0 | 0% |  | 0 | 0% |  | 0 | 0% | 0 | 0% |  | 0 | 0% |  | 0 | 0% |  | 0 | 0% |  | 0 | 0% |  | 0 | 0% | 0 | 0%
ΔΗΜΟΤΙΚΗ ΕΝΟΤΗΤΑ ΠΡΕΒΕΖΗΣ | # |  | 0 |  | 0 | 0% |  | 0 | 0% |  | 0 | 0% |  | 0 | 0% | 0 | 0% |  | 0 | 0% | 1 | 1 | 0% |  | 1 | 0% |  | 1 | 0% |  | 1 | 0% | 1 | 0%
Σύνολο Δήμων | # | 0 | 0 | 0 | 0 | 0% | 0 | 0 | 0% | 0 | 0 | 0% | 0 | 0 | 0% | 0 | 0% | 1 | 1 | 0% | 4 | 5 | 400% | 0 | 5 | 0% | 0 | 5 | 0% | 0 | 5 | 0% | 5 | 49.53%
Bio - Methane
| Μονάδα | Απολογιστικά Στοιχεία | [13 empty] | 2019 - 2023 |  | Πρόγραμμα Ανάπτυξης
|  | 2019 |  | 2020 |  |  | 2021 |  |  | 2022 |  |  | 2023 |  |  |  |  | 2024 |  |  | 2025 |  |  | 2026 |  |  | 2027 |  |  | 2028 |  |  | 2024 - 2028
|  | Νέες | Προοδευτικές | Νέες | Προοδευτικές | Μεταβολή | Νέες | Προοδευτικές | Μεταβολή | Νέες | Προοδευτικές | Μεταβολή | Νέο | Προοδευτικό | Μεταβολή | Σύνολο | Ετήσιος ρυθμός ανάπτυξης (CAGR) | Νέες | Προοδευτικές | Μεταβολή | Νέες | Προοδευτικές | Μεταβολή | Νέες | Προοδευτικές | Μεταβολή | Νέες | Προοδευτικές | Μεταβολή | Νέες | Προοδευτικές | Μεταβολή | Σύνολο | Ετήσιος ρυθμός ανάπτυξης (CAGR)
ΔΗΜΟΣ ΖΙΤΣΑΣ | # |  | 0 |  | 0 | 0% |  | 0 | 0% |  | 0 | 0% |  | 0 | 0% | 0 | 0% |  | 0 | 0% |  | 0 | 0% |  | 0 | 0% |  | 0 | 0% |  | 0 | 0% | 0 | 0%
ΔΗΜΟΤΙΚΗ ΕΝΟΤΗΤΑ ΠΑΣΑΡΩΝΟΣ | # |  | 0 |  | 0 | 0% |  | 0 | 0% |  | 0 | 0% |  | 0 | 0% | 0 | 0% |  | 0 | 0% |  | 0 | 0% |  | 0 | 0% |  | 0 | 0% |  | 0 | 0% | 0 | 0%
ΔΗΜΟΣ ΙΩΑΝΝΙΤΩΝ | # |  | 0 |  | 0 | 0% |  | 0 | 0% |  | 0 | 0% |  | 0 | 0% | 0 | 0% |  | 0 | 0% |  | 0 | 0% |  | 0 | 0% |  | 0 | 0% |  | 0 | 0% | 0 | 0%
ΔΗΜΟΤΙΚΗ ΕΝΟΤΗΤΑ ΠΕΡΑΜΑΤΟΣ | # |  | 0 |  | 0 | 0% |  | 0 | 0% |  | 0 | 0% |  | 0 | 0% | 0 | 0% |  | 0 | 0% |  | 0 | 0% |  | 0 | 0% |  | 0 | 0% |  | 0 | 0% | 0 | 0%
ΔΗΜΟΤΙΚΗ ΕΝΟΤΗΤΑ ΙΩΑΝΝΙΤΩΝ | # |  | 0 |  | 0 | 0% |  | 0 | 0% |  | 0 | 0% |  | 0 | 0% | 0 | 0% |  | 0 | 0% |  | 0 | 0% |  | 0 | 0% |  | 0 | 0% | 2 | 2 | 0% | 2 | 0%
ΔΗΜΟΤΙΚΗ ΕΝΟΤΗΤΑ ΑΝΑΤΟΛΗΣ | # |  | 0 |  | 0 | 0% |  | 0 | 0% |  | 0 | 0% |  | 0 | 0% | 0 | 0% |  | 0 | 0% |  | 0 | 0% |  | 0 | 0% |  | 0 | 0% |  | 0 | 0% | 0 | 0%
ΔΗΜΟΤΙΚΗ ΕΝΟΤΗΤΑ ΜΠΙΖΑΝΙΟΥ | # |  | 0 |  | 0 | 0% |  | 0 | 0% |  | 0 | 0% |  | 0 | 0% | 0 | 0% |  | 0 | 0% |  | 0 | 0% |  | 0 | 0% |  | 0 | 0% |  | 0 | 0% | 0 | 0%
ΔΗΜΟΤΙΚΗ ΕΝΟΤΗΤΑ ΠΑΜΒΩΤΙΔΟΣ | # |  | 0 |  | 0 | 0% |  | 0 | 0% |  | 0 | 0% |  | 0 | 0% | 0 | 0% |  | 0 | 0% |  | 0 | 0% |  | 0 | 0% |  | 0 | 0% |  | 0 | 0% | 0 | 0%
ΔΗΜΟΣ ΑΡΤΑΙΩΝ | # |  | 0 |  | 0 | 0% |  | 0 | 0% |  | 0 | 0% |  | 0 | 0% | 0 | 0% |  | 0 | 0% |  | 0 | 0% |  | 0 | 0% |  | 0 | 0% |  | 0 | 0% | 0 | 0%
ΔΗΜΟΤΙΚΗ ΕΝΟΤΗΤΑ ΑΡΤΑΙΩΝ | # |  | 0 |  | 0 | 0% |  | 0 | 0% |  | 0 | 0% |  | 0 | 0% | 0 | 0% |  | 0 | 0% |  | 0 | 0% |  | 0 | 0% |  | 0 | 0% |  | 0 | 0% | 0 | 0%
ΔΗΜΟΣ ΗΓΟΥΜΕΝΙΤΣΑΣ | # |  | 0 |  | 0 | 0% |  | 0 | 0% |  | 0 | 0% |  | 0 | 0% | 0 | 0% |  | 0 | 0% |  | 0 | 0% |  | 0 | 0% |  | 0 | 0% |  | 0 | 0% | 0 | 0%
ΔΗΜΟΤΙΚΗ ΕΝΟΤΗΤΑ ΗΓΟΥΜΕΝΙΤΣΗΣ | # |  | 0 |  | 0 | 0% |  | 0 | 0% |  | 0 | 0% |  | 0 | 0% | 0 | 0% |  | 0 | 0% |  | 0 | 0% |  | 0 | 0% |  | 0 | 0% |  | 0 | 0% | 0 | 0%
ΔΗΜΟΣ ΠΡΕΒΕΖΑΣ | # |  | 0 |  | 0 | 0% |  | 0 | 0% |  | 0 | 0% |  | 0 | 0% | 0 | 0% |  | 0 | 0% |  | 0 | 0% |  | 0 | 0% |  | 0 | 0% |  | 0 | 0% | 0 | 0%
ΔΗΜΟΤΙΚΗ ΕΝΟΤΗΤΑ ΠΡΕΒΕΖΗΣ | # |  | 0 |  | 0 | 0% |  | 0 | 0% |  | 0 | 0% |  | 0 | 0% | 0 | 0% |  | 0 | 0% |  | 0 | 0% |  | 0 | 0% |  | 0 | 0% |  | 0 | 0% | 0 | 0%
Σύνολο Δήμων | # | 0 | 0 | 0 | 0 | 0% | 0 | 0 | 0% | 0 | 0 | 0% | 0 | 0 | 0% | 0 | 0% | 0 | 0 | 0% | 0 | 0 | 0% | 0 | 0 | 0% | 0 | 0 | 0% | 2 | 2 | 0% | 2 | 0%

## Συνδέσεις
Δίκτυο Διανομής: | Ήπειρος | [6 empty] | Πίσω στην αρχική σελίδα
Πρόγραμμα Ανάπτυξης: | 2024 | έως | 2028
Οδηγίες συμπλήρωσης φύλλου εργασίας: Συμπλήρωση των δήμων και δημοτικών ενοτήτων που τροφοδοτούνται ή θα τροφοδοτηθούν από το δίκτυο διανομής στη Στήλη Β (προσθήκη / αφαίρεση γραμμών πάνω από την κίτρινη γραμμή, και αντιγραφή των συναρτήσεων του αντίστοιχου πίνακα). Συμπληρωση των κελιών με μπλε χρώμα στους πίνακες του φύλλου εργασίας με στοιχεία για τις ενεργές συνδέσεις. Τα κελιά με γκρι χρώμα υπολογίζονται αυτόματα και δεν απαιτείται η συμπλήρωσή τους Οι συνδέσεις αφορούν τους παροχετευτικούς αγωγούς που συνδέουν τους πελάτες με το δίκτυο διανομής
Εξέλιξη ενεργών συνδέσεων στο υφιστάμενο δίκτυο διανομής (2019 - 2023) και εξέλιξη σύμφωνα με το Πρόγραμμα Ανάπτυξης 2024 - 2028
Σύνολο ενεργών συνδέσεων
| Μονάδα | Απολογιστικά Στοιχεία | [13 empty] | 2019 - 2023 |  | Πρόγραμμα Ανάπτυξης
|  | 2019 |  | 2020 |  |  | 2021 |  |  | 2022 |  |  | 2023 |  |  |  |  | 2024 |  |  |  |  | 2025 |  |  |  |  | 2026 |  |  |  |  | 2027 |  |  |  |  | 2028 |  |  |  |  | 2024 - 2028
|  | Νέοι | Προοδευτικοί | Νέοι | Προοδευτικοί | Μεταβολή | Νέοι | Προοδευτικοί | Μεταβολή | Νέοι | Προοδευτικοί | Μεταβολή | Νέοι | Προοδευτικοί | Μεταβολή | Σύνολο | Ετήσιος ρυθμός ανάπτυξης (CAGR) | Νέοι | Πύκνωση υφιστάμενου δικτύου | Επέκταση δικτύου | Προοδευτικοί | Μεταβολή | Νέοι | Πύκνωση υφιστάμενου δικτύου | Επέκταση δικτύου | Προοδευτικοί | Μεταβολή | Νέοι | Πύκνωση υφιστάμενου δικτύου | Επέκταση δικτύου | Προοδευτικοί | Μεταβολή | Νέοι | Πύκνωση υφιστάμενου δικτύου | Επέκταση δικτύου | Προοδευτικοί | Μεταβολή | Νέοι | Πύκνωση υφιστάμενου δικτύου | Επέκταση δικτύου | Προοδευτικοί | Μεταβολή | Σύνολο | Ετήσιος ρυθμός ανάπτυξης (CAGR)
ΔΗΜΟΣ ΖΙΤΣΑΣ | # | 0 | 0 | 0 | 0 | 0% | 0 | 0 | 0% | 0 | 0 | 0% | 0 | 0 | 0% | 0 | 0% | 0 | 0 | 0 | 0 | 0% | 0 | 0 | 0 | 0 | 0% | 0 | 0 | 0 | 0 | 0% | 0 | 0 | 0 | 0 | 0% | 0 | 0 | 0 | 0 | 0% | 0 | 0%
ΔΗΜΟΤΙΚΗ ΕΝΟΤΗΤΑ ΠΑΣΑΡΩΝΟΣ | # | 0 | 0 | 0 | 0 | 0% | 0 | 0 | 0% | 0 | 0 | 0% | 0 | 0 | 0% | 0 | 0% | 5 | 5 | 0 | 5 | 0% | 2 | 2 | 0 | 7 | 40% | 0 | 0 | 0 | 7 | 0% | 29 | 29 | 0 | 36 | 414.3% | 38 | 38 | 0 | 74 | 105.6% | 74 | 96.14%
ΔΗΜΟΣ ΙΩΑΝΝΙΤΩΝ | # | 0 | 0 | 0 | 0 | 0% | 0 | 0 | 0% | 0 | 0 | 0% | 0 | 0 | 0% | 0 | 0% | 0 | 0 | 0 | 0 | 0% | 0 | 0 | 0 | 0 | 0% | 0 | 0 | 0 | 0 | 0% | 0 | 0 | 0 | 0 | 0% | 0 | 0 | 0 | 0 | 0% | 0 | 0%
ΔΗΜΟΤΙΚΗ ΕΝΟΤΗΤΑ ΠΕΡΑΜΑΤΟΣ | # | 0 | 0 | 0 | 0 | 0% | 0 | 0 | 0% | 0 | 0 | 0% | 0 | 0 | 0% | 0 | 0% | 0 | 0 | 0 | 0 | 0% | 0 | 0 | 0 | 0 | 0% | 0 | 0 | 0 | 0 | 0% | 0 | 0 | 0 | 0 | 0% | 0 | 0 | 0 | 0 | 0% | 0 | 0%
ΔΗΜΟΤΙΚΗ ΕΝΟΤΗΤΑ ΙΩΑΝΝΙΤΩΝ | # | 0 | 0 | 0 | 0 | 0% | 0 | 0 | 0% | 0 | 0 | 0% | 0 | 0 | 0% | 0 | 0% | 0 | 0 | 0 | 0 | 0% | 486 | 486 | 0 | 486 | 0% | 635 | 635 | 0 | 1121 | 130.7% | 730 | 730 | 0 | 1851 | 65.12% | 401 | 401 | 0 | 2252 | 21.66% | 2252 | 0%
ΔΗΜΟΤΙΚΗ ΕΝΟΤΗΤΑ ΑΝΑΤΟΛΗΣ | # | 0 | 0 | 0 | 0 | 0% | 0 | 0 | 0% | 0 | 0 | 0% | 0 | 0 | 0% | 0 | 0% | 0 | 0 | 0 | 0 | 0% | 0 | 0 | 0 | 0 | 0% | 0 | 0 | 0 | 0 | 0% | 0 | 0 | 0 | 0 | 0% | 0 | 0 | 0 | 0 | 0% | 0 | 0%
ΔΗΜΟΤΙΚΗ ΕΝΟΤΗΤΑ ΜΠΙΖΑΝΙΟΥ | # | 0 | 0 | 0 | 0 | 0% | 0 | 0 | 0% | 0 | 0 | 0% | 0 | 0 | 0% | 0 | 0% | 0 | 0 | 0 | 0 | 0% | 0 | 0 | 0 | 0 | 0% | 0 | 0 | 0 | 0 | 0% | 0 | 0 | 0 | 0 | 0% | 0 | 0 | 0 | 0 | 0% | 0 | 0%
ΔΗΜΟΤΙΚΗ ΕΝΟΤΗΤΑ ΠΑΜΒΩΤΙΔΟΣ | # | 0 | 0 | 0 | 0 | 0% | 0 | 0 | 0% | 0 | 0 | 0% | 0 | 0 | 0% | 0 | 0% | 0 | 0 | 0 | 0 | 0% | 0 | 0 | 0 | 0 | 0% | 0 | 0 | 0 | 0 | 0% | 0 | 0 | 0 | 0 | 0% | 0 | 0 | 0 | 0 | 0% | 0 | 0%
ΔΗΜΟΣ ΑΡΤΑΙΩΝ | # | 0 | 0 | 0 | 0 | 0% | 0 | 0 | 0% | 0 | 0 | 0% | 0 | 0 | 0% | 0 | 0% | 0 | 0 | 0 | 0 | 0% | 0 | 0 | 0 | 0 | 0% | 0 | 0 | 0 | 0 | 0% | 0 | 0 | 0 | 0 | 0% | 0 | 0 | 0 | 0 | 0% | 0 | 0%
ΔΗΜΟΤΙΚΗ ΕΝΟΤΗΤΑ ΑΡΤΑΙΩΝ | # | 0 | 0 | 0 | 0 | 0% | 0 | 0 | 0% | 0 | 0 | 0% | 0 | 0 | 0% | 0 | 0% | 0 | 0 | 0 | 0 | 0% | 246 | 246 | 0 | 246 | 0% | 232 | 232 | 0 | 478 | 94.31% | 126 | 126 | 0 | 604 | 26.36% | 161 | 161 | 0 | 765 | 26.66% | 765 | 0%
ΔΗΜΟΣ ΗΓΟΥΜΕΝΙΤΣΑΣ | # | 0 | 0 | 0 | 0 | 0% | 0 | 0 | 0% | 0 | 0 | 0% | 0 | 0 | 0% | 0 | 0% | 0 | 0 | 0 | 0 | 0% | 0 | 0 | 0 | 0 | 0% | 0 | 0 | 0 | 0 | 0% | 0 | 0 | 0 | 0 | 0% | 0 | 0 | 0 | 0 | 0% | 0 | 0%
ΔΗΜΟΤΙΚΗ ΕΝΟΤΗΤΑ ΗΓΟΥΜΕΝΙΤΣΗΣ | # | 0 | 0 | 0 | 0 | 0% | 0 | 0 | 0% | 0 | 0 | 0% | 0 | 0 | 0% | 0 | 0% | 0 | 0 | 0 | 0 | 0% | 244 | 244 | 0 | 244 | 0% | 165 | 165 | 0 | 409 | 67.62% | 71 | 71 | 0 | 480 | 17.36% | 91 | 91 | 0 | 571 | 18.96% | 571 | 0%
ΔΗΜΟΣ ΠΡΕΒΕΖΑΣ | # | 0 | 0 | 0 | 0 | 0% | 0 | 0 | 0% | 0 | 0 | 0% | 0 | 0 | 0% | 0 | 0% | 0 | 0 | 0 | 0 | 0% | 0 | 0 | 0 | 0 | 0% | 0 | 0 | 0 | 0 | 0% | 0 | 0 | 0 | 0 | 0% | 0 | 0 | 0 | 0 | 0% | 0 | 0%
ΔΗΜΟΤΙΚΗ ΕΝΟΤΗΤΑ ΠΡΕΒΕΖΗΣ | # | 0 | 0 | 0 | 0 | 0% | 0 | 0 | 0% | 0 | 0 | 0% | 0 | 0 | 0% | 0 | 0% | 0 | 0 | 0 | 0 | 0% | 186 | 186 | 0 | 186 | 0% | 181 | 181 | 0 | 367 | 97.31% | 117 | 117 | 0 | 484 | 31.88% | 148 | 148 | 0 | 632 | 30.58% | 632 | 0%
Σύνολο Δήμων | # | 0 | 0 | 0 | 0 | 0% | 0 | 0 | 0% | 0 | 0 | 0% | 0 | 0 | 0% | 0 | 0% | 5 | 5 | 0 | 5 | 0% | 1164 | 1164 | 0 | 1169 | 23280% | 1213 | 1213 | 0 | 2382 | 103.8% | 1073 | 1073 | 0 | 3455 | 45.05% | 839 | 839 | 0 | 4294 | 24.28% | 4294 | 441.3%
Οικιακοί – Κεντρική Θέρμανση
| Μονάδα | Απολογιστικά Στοιχεία | [13 empty] | 2019 - 2023 |  | Πρόγραμμα Ανάπτυξης
|  | 2019 |  | 2020 |  |  | 2021 |  |  | 2022 |  |  | 2023 |  |  |  |  | 2024 |  |  |  |  | 2025 |  |  |  |  | 2026 |  |  |  |  | 2027 |  |  |  |  | 2028 |  |  |  |  | 2024 - 2028
|  | Νέοι | Προοδευτικοί | Νέοι | Προοδευτικοί | Μεταβολή | Νέοι | Προοδευτικοί | Μεταβολή | Νέοι | Προοδευτικοί | Μεταβολή | Νέοι | Προοδευτικοί | Μεταβολή | Σύνολο | Ετήσιος ρυθμός ανάπτυξης (CAGR) | Νέοι | Πύκνωση υφιστάμενου δικτύου | Επέκταση δικτύου | Προοδευτικοί | Μεταβολή | Νέοι | Πύκνωση υφιστάμενου δικτύου | Επέκταση δικτύου | Προοδευτικοί | Μεταβολή | Νέοι | Πύκνωση υφιστάμενου δικτύου | Επέκταση δικτύου | Προοδευτικοί | Μεταβολή | Νέοι | Πύκνωση υφιστάμενου δικτύου | Επέκταση δικτύου | Προοδευτικοί | Μεταβολή | Νέοι | Πύκνωση υφιστάμενου δικτύου | Επέκταση δικτύου | Προοδευτικοί | Μεταβολή | Σύνολο | Ετήσιος ρυθμός ανάπτυξης (CAGR)
ΔΗΜΟΣ ΖΙΤΣΑΣ | # |  |  |  | 0 | 0% |  | 0 | 0% |  | 0 | 0% |  | 0 | 0% | 0 | 0% | 0 |  |  | 0 | 0% | 0 |  |  | 0 | 0% | 0 |  |  | 0 | 0% | 0 |  |  | 0 | 0% | 0 |  |  | 0 | 0% | 0 | 0%
ΔΗΜΟΤΙΚΗ ΕΝΟΤΗΤΑ ΠΑΣΑΡΩΝΟΣ | # |  |  |  | 0 | 0% |  | 0 | 0% |  | 0 | 0% |  | 0 | 0% | 0 | 0% | 0 |  |  | 0 | 0% | 0 |  |  | 0 | 0% | 0 |  |  | 0 | 0% | 1 | 1 |  | 1 | 0% | 1 | 1 |  | 2 | 100% | 2 | 0%
ΔΗΜΟΣ ΙΩΑΝΝΙΤΩΝ | # |  |  |  | 0 | 0% |  | 0 | 0% |  | 0 | 0% |  | 0 | 0% | 0 | 0% | 0 |  |  | 0 | 0% | 0 |  |  | 0 | 0% | 0 |  |  | 0 | 0% | 0 |  |  | 0 | 0% | 0 |  |  | 0 | 0% | 0 | 0%
ΔΗΜΟΤΙΚΗ ΕΝΟΤΗΤΑ ΠΕΡΑΜΑΤΟΣ | # |  |  |  | 0 | 0% |  | 0 | 0% |  | 0 | 0% |  | 0 | 0% | 0 | 0% | 0 |  |  | 0 | 0% | 0 |  |  | 0 | 0% | 0 |  |  | 0 | 0% | 0 |  |  | 0 | 0% | 0 |  |  | 0 | 0% | 0 | 0%
ΔΗΜΟΤΙΚΗ ΕΝΟΤΗΤΑ ΙΩΑΝΝΙΤΩΝ | # |  |  |  | 0 | 0% |  | 0 | 0% |  | 0 | 0% |  | 0 | 0% | 0 | 0% | 0 |  |  | 0 | 0% | 15 | 15 |  | 15 | 0% | 16 | 16 |  | 31 | 106.7% | 18 | 18 |  | 49 | 58.06% | 8 | 8 |  | 57 | 16.33% | 57 | 0%
ΔΗΜΟΤΙΚΗ ΕΝΟΤΗΤΑ ΑΝΑΤΟΛΗΣ | # |  |  |  | 0 | 0% |  | 0 | 0% |  | 0 | 0% |  | 0 | 0% | 0 | 0% | 0 |  |  | 0 | 0% | 0 |  |  | 0 | 0% | 0 |  |  | 0 | 0% | 0 |  |  | 0 | 0% | 0 |  |  | 0 | 0% | 0 | 0%
ΔΗΜΟΤΙΚΗ ΕΝΟΤΗΤΑ ΜΠΙΖΑΝΙΟΥ | # |  |  |  | 0 | 0% |  | 0 | 0% |  | 0 | 0% |  | 0 | 0% | 0 | 0% | 0 |  |  | 0 | 0% | 0 |  |  | 0 | 0% | 0 |  |  | 0 | 0% | 0 |  |  | 0 | 0% | 0 |  |  | 0 | 0% | 0 | 0%
ΔΗΜΟΤΙΚΗ ΕΝΟΤΗΤΑ ΠΑΜΒΩΤΙΔΟΣ | # |  |  |  | 0 | 0% |  | 0 | 0% |  | 0 | 0% |  | 0 | 0% | 0 | 0% | 0 |  |  | 0 | 0% | 0 |  |  | 0 | 0% | 0 |  |  | 0 | 0% | 0 |  |  | 0 | 0% | 0 |  |  | 0 | 0% | 0 | 0%
ΔΗΜΟΣ ΑΡΤΑΙΩΝ | # |  |  |  | 0 | 0% |  | 0 | 0% |  | 0 | 0% |  | 0 | 0% | 0 | 0% | 0 |  |  | 0 | 0% | 0 |  |  | 0 | 0% | 0 |  |  | 0 | 0% | 0 |  |  | 0 | 0% | 0 |  |  | 0 | 0% | 0 | 0%
ΔΗΜΟΤΙΚΗ ΕΝΟΤΗΤΑ ΑΡΤΑΙΩΝ | # |  |  |  | 0 | 0% |  | 0 | 0% |  | 0 | 0% |  | 0 | 0% | 0 | 0% | 0 |  |  | 0 | 0% | 7 | 7 |  | 7 | 0% | 6 | 6 |  | 13 | 85.71% | 3 | 3 |  | 16 | 23.08% | 3 | 3 |  | 19 | 18.75% | 19 | 0%
ΔΗΜΟΣ ΗΓΟΥΜΕΝΙΤΣΑΣ | # |  |  |  | 0 | 0% |  | 0 | 0% |  | 0 | 0% |  | 0 | 0% | 0 | 0% | 0 |  |  | 0 | 0% | 0 |  |  | 0 | 0% | 0 |  |  | 0 | 0% | 0 |  |  | 0 | 0% | 0 |  |  | 0 | 0% | 0 | 0%
ΔΗΜΟΤΙΚΗ ΕΝΟΤΗΤΑ ΗΓΟΥΜΕΝΙΤΣΗΣ | # |  |  |  | 0 | 0% |  | 0 | 0% |  | 0 | 0% |  | 0 | 0% | 0 | 0% | 0 |  |  | 0 | 0% | 7 | 7 |  | 7 | 0% | 4 | 4 |  | 11 | 57.14% | 2 | 2 |  | 13 | 18.18% | 2 | 2 |  | 15 | 15.38% | 15 | 0%
ΔΗΜΟΣ ΠΡΕΒΕΖΑΣ | # |  |  |  | 0 | 0% |  | 0 | 0% |  | 0 | 0% |  | 0 | 0% | 0 | 0% | 0 |  |  | 0 | 0% | 0 |  |  | 0 | 0% | 0 |  |  | 0 | 0% | 0 |  |  | 0 | 0% | 0 |  |  | 0 | 0% | 0 | 0%
ΔΗΜΟΤΙΚΗ ΕΝΟΤΗΤΑ ΠΡΕΒΕΖΗΣ | # |  |  |  | 0 | 0% |  | 0 | 0% |  | 0 | 0% |  | 0 | 0% | 0 | 0% | 0 |  |  | 0 | 0% | 6 | 6 |  | 6 | 0% | 5 | 5 |  | 11 | 83.33% | 3 | 3 |  | 14 | 27.27% | 3 | 3 |  | 17 | 21.43% | 17 | 0%
Σύνολο Δήμων | # | 0 | 0 | 0 | 0 | 0% | 0 | 0 | 0% | 0 | 0 | 0% | 0 | 0 | 0% | 0 | 0% | 0 | 0 | 0 | 0 | 0% | 35 | 35 | 0 | 35 | 0% | 31 | 31 | 0 | 66 | 88.57% | 27 | 27 | 0 | 93 | 40.91% | 17 | 17 | 0 | 110 | 18.28% | 110 | 0%
Οικιακοί – Αυτονομίες χωρίς/με ζεστό νερό ή/και μαγείρεμα
| Μονάδα | Απολογιστικά Στοιχεία | [13 empty] | 2019 - 2023 |  | Πρόγραμμα Ανάπτυξης
|  | 2019 |  | 2020 |  |  | 2021 |  |  | 2022 |  |  | 2023 |  |  |  |  | 2024 |  |  |  |  | 2025 |  |  |  |  | 2026 |  |  |  |  | 2027 |  |  |  |  | 2028 |  |  |  |  | 2024 - 2028
|  | Νέοι | Προοδευτικοί | Νέοι | Προοδευτικοί | Μεταβολή | Νέοι | Προοδευτικοί | Μεταβολή | Νέοι | Προοδευτικοί | Μεταβολή | Νέοι | Προοδευτικοί | Μεταβολή | Σύνολο | Ετήσιος ρυθμός ανάπτυξης (CAGR) | Νέοι | Πύκνωση υφιστάμενου δικτύου | Επέκταση δικτύου | Προοδευτικοί | Μεταβολή | Νέοι | Πύκνωση υφιστάμενου δικτύου | Επέκταση δικτύου | Προοδευτικοί | Μεταβολή | Νέοι | Πύκνωση υφιστάμενου δικτύου | Επέκταση δικτύου | Προοδευτικοί | Μεταβολή | Νέοι | Πύκνωση υφιστάμενου δικτύου | Επέκταση δικτύου | Προοδευτικοί | Μεταβολή | Νέοι | Πύκνωση υφιστάμενου δικτύου | Επέκταση δικτύου | Προοδευτικοί | Μεταβολή | Σύνολο | Ετήσιος ρυθμός ανάπτυξης (CAGR)
ΔΗΜΟΣ ΖΙΤΣΑΣ | # |  |  |  | 0 | 0% |  | 0 | 0% |  | 0 | 0% |  | 0 | 0% | 0 | 0% | 0 |  |  | 0 | 0% | 0 |  |  | 0 | 0% | 0 |  |  | 0 | 0% | 0 |  |  | 0 | 0% | 0 |  |  | 0 | 0% | 0 | 0%
ΔΗΜΟΤΙΚΗ ΕΝΟΤΗΤΑ ΠΑΣΑΡΩΝΟΣ | # |  |  |  | 0 | 0% |  | 0 | 0% |  | 0 | 0% |  | 0 | 0% | 0 | 0% | 0 |  |  | 0 | 0% | 1 | 1 |  | 1 | 0% | 0 | 0 |  | 1 | 0% | 26 | 26 |  | 27 | 2600% | 35 | 35 |  | 62 | 129.6% | 62 | 0%
ΔΗΜΟΣ ΙΩΑΝΝΙΤΩΝ | # |  |  |  | 0 | 0% |  | 0 | 0% |  | 0 | 0% |  | 0 | 0% | 0 | 0% | 0 |  |  | 0 | 0% | 0 |  |  | 0 | 0% | 0 |  |  | 0 | 0% | 0 |  |  | 0 | 0% | 0 |  |  | 0 | 0% | 0 | 0%
ΔΗΜΟΤΙΚΗ ΕΝΟΤΗΤΑ ΠΕΡΑΜΑΤΟΣ | # |  |  |  | 0 | 0% |  | 0 | 0% |  | 0 | 0% |  | 0 | 0% | 0 | 0% | 0 |  |  | 0 | 0% | 0 |  |  | 0 | 0% | 0 |  |  | 0 | 0% | 0 |  |  | 0 | 0% | 0 |  |  | 0 | 0% | 0 | 0%
ΔΗΜΟΤΙΚΗ ΕΝΟΤΗΤΑ ΙΩΑΝΝΙΤΩΝ | # |  |  |  | 0 | 0% |  | 0 | 0% |  | 0 | 0% |  | 0 | 0% | 0 | 0% | 0 |  |  | 0 | 0% | 447 | 447 |  | 447 | 0% | 595 | 595 |  | 1042 | 133.1% | 682 | 682 |  | 1724 | 65.45% | 380 | 380 |  | 2104 | 22.04% | 2104 | 0%
ΔΗΜΟΤΙΚΗ ΕΝΟΤΗΤΑ ΑΝΑΤΟΛΗΣ | # |  |  |  | 0 | 0% |  | 0 | 0% |  | 0 | 0% |  | 0 | 0% | 0 | 0% | 0 |  |  | 0 | 0% | 0 |  |  | 0 | 0% | 0 |  |  | 0 | 0% | 0 |  |  | 0 | 0% | 0 |  |  | 0 | 0% | 0 | 0%
ΔΗΜΟΤΙΚΗ ΕΝΟΤΗΤΑ ΜΠΙΖΑΝΙΟΥ | # |  |  |  | 0 | 0% |  | 0 | 0% |  | 0 | 0% |  | 0 | 0% | 0 | 0% | 0 |  |  | 0 | 0% | 0 |  |  | 0 | 0% | 0 |  |  | 0 | 0% | 0 |  |  | 0 | 0% | 0 |  |  | 0 | 0% | 0 | 0%
ΔΗΜΟΤΙΚΗ ΕΝΟΤΗΤΑ ΠΑΜΒΩΤΙΔΟΣ | # |  |  |  | 0 | 0% |  | 0 | 0% |  | 0 | 0% |  | 0 | 0% | 0 | 0% | 0 |  |  | 0 | 0% | 0 |  |  | 0 | 0% | 0 |  |  | 0 | 0% | 0 |  |  | 0 | 0% | 0 |  |  | 0 | 0% | 0 | 0%
ΔΗΜΟΣ ΑΡΤΑΙΩΝ | # |  |  |  | 0 | 0% |  | 0 | 0% |  | 0 | 0% |  | 0 | 0% | 0 | 0% | 0 |  |  | 0 | 0% | 0 |  |  | 0 | 0% | 0 |  |  | 0 | 0% | 0 |  |  | 0 | 0% | 0 |  |  | 0 | 0% | 0 | 0%
ΔΗΜΟΤΙΚΗ ΕΝΟΤΗΤΑ ΑΡΤΑΙΩΝ | # |  |  |  | 0 | 0% |  | 0 | 0% |  | 0 | 0% |  | 0 | 0% | 0 | 0% | 0 |  |  | 0 | 0% | 226 | 226 |  | 226 | 0% | 217 | 217 |  | 443 | 96.02% | 117 | 117 |  | 560 | 26.41% | 153 | 153 |  | 713 | 27.32% | 713 | 0%
ΔΗΜΟΣ ΗΓΟΥΜΕΝΙΤΣΑΣ | # |  |  |  | 0 | 0% |  | 0 | 0% |  | 0 | 0% |  | 0 | 0% | 0 | 0% | 0 |  |  | 0 | 0% | 0 |  |  | 0 | 0% | 0 |  |  | 0 | 0% | 0 |  |  | 0 | 0% | 0 |  |  | 0 | 0% | 0 | 0%
ΔΗΜΟΤΙΚΗ ΕΝΟΤΗΤΑ ΗΓΟΥΜΕΝΙΤΣΗΣ | # |  |  |  | 0 | 0% |  | 0 | 0% |  | 0 | 0% |  | 0 | 0% | 0 | 0% | 0 |  |  | 0 | 0% | 225 | 225 |  | 225 | 0% | 152 | 152 |  | 377 | 67.56% | 66 | 66 |  | 443 | 17.51% | 86 | 86 |  | 529 | 19.41% | 529 | 0%
ΔΗΜΟΣ ΠΡΕΒΕΖΑΣ | # |  |  |  | 0 | 0% |  | 0 | 0% |  | 0 | 0% |  | 0 | 0% | 0 | 0% | 0 |  |  | 0 | 0% | 0 |  |  | 0 | 0% | 0 |  |  | 0 | 0% | 0 |  |  | 0 | 0% | 0 |  |  | 0 | 0% | 0 | 0%
ΔΗΜΟΤΙΚΗ ΕΝΟΤΗΤΑ ΠΡΕΒΕΖΗΣ | # |  |  |  | 0 | 0% |  | 0 | 0% |  | 0 | 0% |  | 0 | 0% | 0 | 0% | 0 |  |  | 0 | 0% | 171 | 171 |  | 171 | 0% | 167 | 167 |  | 338 | 97.66% | 109 | 109 |  | 447 | 32.25% | 141 | 141 |  | 588 | 31.54% | 588 | 0%
Σύνολο Δήμων | # | 0 | 0 | 0 | 0 | 0% | 0 | 0 | 0% | 0 | 0 | 0% | 0 | 0 | 0% | 0 | 0% | 0 | 0 | 0 | 0 | 0% | 1070 | 1070 | 0 | 1070 | 0% | 1131 | 1131 | 0 | 2201 | 105.7% | 1000 | 1000 | 0 | 3201 | 45.43% | 795 | 795 | 0 | 3996 | 24.84% | 3996 | 0%
Εμπορική/επαγγελματική χρήση μικρών πελατών (χωρίς PTZ)
| Μονάδα | Απολογιστικά Στοιχεία | [13 empty] | 2019 - 2023 |  | Πρόγραμμα Ανάπτυξης
|  | 2019 |  | 2020 |  |  | 2021 |  |  | 2022 |  |  | 2023 |  |  |  |  | 2024 |  |  |  |  | 2025 |  |  |  |  | 2026 |  |  |  |  | 2027 |  |  |  |  | 2028 |  |  |  |  | 2024 - 2028
|  | Νέοι | Προοδευτικοί | Νέοι | Προοδευτικοί | Μεταβολή | Νέοι | Προοδευτικοί | Μεταβολή | Νέοι | Προοδευτικοί | Μεταβολή | Νέοι | Προοδευτικοί | Μεταβολή | Σύνολο | Ετήσιος ρυθμός ανάπτυξης (CAGR) | Νέοι | Πύκνωση υφιστάμενου δικτύου | Επέκταση δικτύου | Προοδευτικοί | Μεταβολή | Νέοι | Πύκνωση υφιστάμενου δικτύου | Επέκταση δικτύου | Προοδευτικοί | Μεταβολή | Νέοι | Πύκνωση υφιστάμενου δικτύου | Επέκταση δικτύου | Προοδευτικοί | Μεταβολή | Νέοι | Πύκνωση υφιστάμενου δικτύου | Επέκταση δικτύου | Προοδευτικοί | Μεταβολή | Νέοι | Πύκνωση υφιστάμενου δικτύου | Επέκταση δικτύου | Προοδευτικοί | Μεταβολή | Σύνολο | Ετήσιος ρυθμός ανάπτυξης (CAGR)
ΔΗΜΟΣ ΖΙΤΣΑΣ | # |  |  |  | 0 | 0% |  | 0 | 0% |  | 0 | 0% |  | 0 | 0% | 0 | 0% | 0 |  |  | 0 | 0% | 0 |  |  | 0 | 0% | 0 |  |  | 0 | 0% | 0 |  |  | 0 | 0% | 0 |  |  | 0 | 0% | 0 | 0%
ΔΗΜΟΤΙΚΗ ΕΝΟΤΗΤΑ ΠΑΣΑΡΩΝΟΣ | # |  |  |  | 0 | 0% |  | 0 | 0% |  | 0 | 0% |  | 0 | 0% | 0 | 0% | 0 |  |  | 0 | 0% | 0 |  |  | 0 | 0% | 0 |  |  | 0 | 0% | 1 | 1 |  | 1 | 0% | 1 | 1 |  | 2 | 100% | 2 | 0%
ΔΗΜΟΣ ΙΩΑΝΝΙΤΩΝ | # |  |  |  | 0 | 0% |  | 0 | 0% |  | 0 | 0% |  | 0 | 0% | 0 | 0% | 0 |  |  | 0 | 0% | 0 |  |  | 0 | 0% | 0 |  |  | 0 | 0% | 0 |  |  | 0 | 0% | 0 |  |  | 0 | 0% | 0 | 0%
ΔΗΜΟΤΙΚΗ ΕΝΟΤΗΤΑ ΠΕΡΑΜΑΤΟΣ | # |  |  |  | 0 | 0% |  | 0 | 0% |  | 0 | 0% |  | 0 | 0% | 0 | 0% | 0 |  |  | 0 | 0% | 0 |  |  | 0 | 0% | 0 |  |  | 0 | 0% | 0 |  |  | 0 | 0% | 0 |  |  | 0 | 0% | 0 | 0%
ΔΗΜΟΤΙΚΗ ΕΝΟΤΗΤΑ ΙΩΑΝΝΙΤΩΝ | # |  |  |  | 0 | 0% |  | 0 | 0% |  | 0 | 0% |  | 0 | 0% | 0 | 0% | 0 |  |  | 0 | 0% | 14 | 14 |  | 14 | 0% | 15 | 15 |  | 29 | 107.1% | 17 | 17 |  | 46 | 58.62% | 7 | 7 |  | 53 | 15.22% | 53 | 0%
ΔΗΜΟΤΙΚΗ ΕΝΟΤΗΤΑ ΑΝΑΤΟΛΗΣ | # |  |  |  | 0 | 0% |  | 0 | 0% |  | 0 | 0% |  | 0 | 0% | 0 | 0% | 0 |  |  | 0 | 0% | 0 |  |  | 0 | 0% | 0 |  |  | 0 | 0% | 0 |  |  | 0 | 0% | 0 |  |  | 0 | 0% | 0 | 0%
ΔΗΜΟΤΙΚΗ ΕΝΟΤΗΤΑ ΜΠΙΖΑΝΙΟΥ | # |  |  |  | 0 | 0% |  | 0 | 0% |  | 0 | 0% |  | 0 | 0% | 0 | 0% | 0 |  |  | 0 | 0% | 0 |  |  | 0 | 0% | 0 |  |  | 0 | 0% | 0 |  |  | 0 | 0% | 0 |  |  | 0 | 0% | 0 | 0%
ΔΗΜΟΤΙΚΗ ΕΝΟΤΗΤΑ ΠΑΜΒΩΤΙΔΟΣ | # |  |  |  | 0 | 0% |  | 0 | 0% |  | 0 | 0% |  | 0 | 0% | 0 | 0% | 0 |  |  | 0 | 0% | 0 |  |  | 0 | 0% | 0 |  |  | 0 | 0% | 0 |  |  | 0 | 0% | 0 |  |  | 0 | 0% | 0 | 0%
ΔΗΜΟΣ ΑΡΤΑΙΩΝ | # |  |  |  | 0 | 0% |  | 0 | 0% |  | 0 | 0% |  | 0 | 0% | 0 | 0% | 0 |  |  | 0 | 0% | 0 |  |  | 0 | 0% | 0 |  |  | 0 | 0% | 0 |  |  | 0 | 0% | 0 |  |  | 0 | 0% | 0 | 0%
ΔΗΜΟΤΙΚΗ ΕΝΟΤΗΤΑ ΑΡΤΑΙΩΝ | # |  |  |  | 0 | 0% |  | 0 | 0% |  | 0 | 0% |  | 0 | 0% | 0 | 0% | 0 |  |  | 0 | 0% | 8 | 8 |  | 8 | 0% | 6 | 6 |  | 14 | 75% | 3 | 3 |  | 17 | 21.43% | 3 | 3 |  | 20 | 17.65% | 20 | 0%
ΔΗΜΟΣ ΗΓΟΥΜΕΝΙΤΣΑΣ | # |  |  |  | 0 | 0% |  | 0 | 0% |  | 0 | 0% |  | 0 | 0% | 0 | 0% | 0 |  |  | 0 | 0% | 0 |  |  | 0 | 0% | 0 |  |  | 0 | 0% | 0 |  |  | 0 | 0% | 0 |  |  | 0 | 0% | 0 | 0%
ΔΗΜΟΤΙΚΗ ΕΝΟΤΗΤΑ ΗΓΟΥΜΕΝΙΤΣΗΣ | # |  |  |  | 0 | 0% |  | 0 | 0% |  | 0 | 0% |  | 0 | 0% | 0 | 0% | 0 |  |  | 0 | 0% | 7 | 7 |  | 7 | 0% | 7 | 7 |  | 14 | 100% | 2 | 2 |  | 16 | 14.29% | 2 | 2 |  | 18 | 12.5% | 18 | 0%
ΔΗΜΟΣ ΠΡΕΒΕΖΑΣ | # |  |  |  | 0 | 0% |  | 0 | 0% |  | 0 | 0% |  | 0 | 0% | 0 | 0% | 0 |  |  | 0 | 0% | 0 |  |  | 0 | 0% | 0 |  |  | 0 | 0% | 0 |  |  | 0 | 0% | 0 |  |  | 0 | 0% | 0 | 0%
ΔΗΜΟΤΙΚΗ ΕΝΟΤΗΤΑ ΠΡΕΒΕΖΗΣ | # |  |  |  | 0 | 0% |  | 0 | 0% |  | 0 | 0% |  | 0 | 0% | 0 | 0% | 0 |  |  | 0 | 0% | 5 | 5 |  | 5 | 0% | 7 | 7 |  | 12 | 140% | 3 | 3 |  | 15 | 25% | 3 | 3 |  | 18 | 20% | 18 | 0%
Σύνολο Δήμων | # | 0 | 0 | 0 | 0 | 0% | 0 | 0 | 0% | 0 | 0 | 0% | 0 | 0 | 0% | 0 | 0% | 0 | 0 | 0 | 0 | 0% | 34 | 34 | 0 | 34 | 0% | 35 | 35 | 0 | 69 | 102.9% | 26 | 26 | 0 | 95 | 37.68% | 16 | 16 | 0 | 111 | 16.84% | 111 | 0%
Εμπορική/επαγγελματική χρήση μεγάλων πελατών (με PTZ)
| Μονάδα | Απολογιστικά Στοιχεία | [13 empty] | 2019 - 2023 |  | Πρόγραμμα Ανάπτυξης
|  | 2019 |  | 2020 |  |  | 2021 |  |  | 2022 |  |  | 2023 |  |  |  |  | 2024 |  |  |  |  | 2025 |  |  |  |  | 2026 |  |  |  |  | 2027 |  |  |  |  | 2028 |  |  |  |  | 2024 - 2028
|  | Νέοι | Προοδευτικοί | Νέοι | Προοδευτικοί | Μεταβολή | Νέοι | Προοδευτικοί | Μεταβολή | Νέοι | Προοδευτικοί | Μεταβολή | Νέοι | Προοδευτικοί | Μεταβολή | Σύνολο | Ετήσιος ρυθμός ανάπτυξης (CAGR) | Νέοι | Πύκνωση υφιστάμενου δικτύου | Επέκταση δικτύου | Προοδευτικοί | Μεταβολή | Νέοι | Πύκνωση υφιστάμενου δικτύου | Επέκταση δικτύου | Προοδευτικοί | Μεταβολή | Νέοι | Πύκνωση υφιστάμενου δικτύου | Επέκταση δικτύου | Προοδευτικοί | Μεταβολή | Νέοι | Πύκνωση υφιστάμενου δικτύου | Επέκταση δικτύου | Προοδευτικοί | Μεταβολή | Νέοι | Πύκνωση υφιστάμενου δικτύου | Επέκταση δικτύου | Προοδευτικοί | Μεταβολή | Σύνολο | Ετήσιος ρυθμός ανάπτυξης (CAGR)
ΔΗΜΟΣ ΖΙΤΣΑΣ | # |  |  |  | 0 | 0% |  | 0 | 0% |  | 0 | 0% |  | 0 | 0% | 0 | 0% | 0 |  |  | 0 | 0% | 0 |  |  | 0 | 0% | 0 |  |  | 0 | 0% | 0 |  |  | 0 | 0% | 0 |  |  | 0 | 0% | 0 | 0%
ΔΗΜΟΤΙΚΗ ΕΝΟΤΗΤΑ ΠΑΣΑΡΩΝΟΣ | # |  |  |  | 0 | 0% |  | 0 | 0% |  | 0 | 0% |  | 0 | 0% | 0 | 0% | 0 |  |  | 0 | 0% | 0 |  |  | 0 | 0% | 0 |  |  | 0 | 0% | 0 |  |  | 0 | 0% | 0 |  |  | 0 | 0% | 0 | 0%
ΔΗΜΟΣ ΙΩΑΝΝΙΤΩΝ | # |  |  |  | 0 | 0% |  | 0 | 0% |  | 0 | 0% |  | 0 | 0% | 0 | 0% | 0 |  |  | 0 | 0% | 0 |  |  | 0 | 0% | 0 |  |  | 0 | 0% | 0 |  |  | 0 | 0% | 0 |  |  | 0 | 0% | 0 | 0%
ΔΗΜΟΤΙΚΗ ΕΝΟΤΗΤΑ ΠΕΡΑΜΑΤΟΣ | # |  |  |  | 0 | 0% |  | 0 | 0% |  | 0 | 0% |  | 0 | 0% | 0 | 0% | 0 |  |  | 0 | 0% | 0 |  |  | 0 | 0% | 0 |  |  | 0 | 0% | 0 |  |  | 0 | 0% | 0 |  |  | 0 | 0% | 0 | 0%
ΔΗΜΟΤΙΚΗ ΕΝΟΤΗΤΑ ΙΩΑΝΝΙΤΩΝ | # |  |  |  | 0 | 0% |  | 0 | 0% |  | 0 | 0% |  | 0 | 0% | 0 | 0% | 0 |  |  | 0 | 0% | 8 | 8 |  | 8 | 0% | 9 | 9 |  | 17 | 112.5% | 13 | 13 |  | 30 | 76.47% | 6 | 6 |  | 36 | 20% | 36 | 0%
ΔΗΜΟΤΙΚΗ ΕΝΟΤΗΤΑ ΑΝΑΤΟΛΗΣ | # |  |  |  | 0 | 0% |  | 0 | 0% |  | 0 | 0% |  | 0 | 0% | 0 | 0% | 0 |  |  | 0 | 0% | 0 |  |  | 0 | 0% | 0 |  |  | 0 | 0% | 0 |  |  | 0 | 0% | 0 |  |  | 0 | 0% | 0 | 0%
ΔΗΜΟΤΙΚΗ ΕΝΟΤΗΤΑ ΜΠΙΖΑΝΙΟΥ | # |  |  |  | 0 | 0% |  | 0 | 0% |  | 0 | 0% |  | 0 | 0% | 0 | 0% | 0 |  |  | 0 | 0% | 0 |  |  | 0 | 0% | 0 |  |  | 0 | 0% | 0 |  |  | 0 | 0% | 0 |  |  | 0 | 0% | 0 | 0%
ΔΗΜΟΤΙΚΗ ΕΝΟΤΗΤΑ ΠΑΜΒΩΤΙΔΟΣ | # |  |  |  | 0 | 0% |  | 0 | 0% |  | 0 | 0% |  | 0 | 0% | 0 | 0% | 0 |  |  | 0 | 0% | 0 |  |  | 0 | 0% | 0 |  |  | 0 | 0% | 0 |  |  | 0 | 0% | 0 |  |  | 0 | 0% | 0 | 0%
ΔΗΜΟΣ ΑΡΤΑΙΩΝ | # |  |  |  | 0 | 0% |  | 0 | 0% |  | 0 | 0% |  | 0 | 0% | 0 | 0% | 0 |  |  | 0 | 0% | 0 |  |  | 0 | 0% | 0 |  |  | 0 | 0% | 0 |  |  | 0 | 0% | 0 |  |  | 0 | 0% | 0 | 0%
ΔΗΜΟΤΙΚΗ ΕΝΟΤΗΤΑ ΑΡΤΑΙΩΝ | # |  |  |  | 0 | 0% |  | 0 | 0% |  | 0 | 0% |  | 0 | 0% | 0 | 0% | 0 |  |  | 0 | 0% | 4 | 4 |  | 4 | 0% | 3 | 3 |  | 7 | 75% | 3 | 3 |  | 10 | 42.86% | 2 | 2 |  | 12 | 20% | 12 | 0%
ΔΗΜΟΣ ΗΓΟΥΜΕΝΙΤΣΑΣ | # |  |  |  | 0 | 0% |  | 0 | 0% |  | 0 | 0% |  | 0 | 0% | 0 | 0% | 0 |  |  | 0 | 0% | 0 |  |  | 0 | 0% | 0 |  |  | 0 | 0% | 0 |  |  | 0 | 0% | 0 |  |  | 0 | 0% | 0 | 0%
ΔΗΜΟΤΙΚΗ ΕΝΟΤΗΤΑ ΗΓΟΥΜΕΝΙΤΣΗΣ | # |  |  |  | 0 | 0% |  | 0 | 0% |  | 0 | 0% |  | 0 | 0% | 0 | 0% | 0 |  |  | 0 | 0% | 4 | 4 |  | 4 | 0% | 2 | 2 |  | 6 | 50% | 1 | 1 |  | 7 | 16.67% | 1 | 1 |  | 8 | 14.29% | 8 | 0%
ΔΗΜΟΣ ΠΡΕΒΕΖΑΣ | # |  |  |  | 0 | 0% |  | 0 | 0% |  | 0 | 0% |  | 0 | 0% | 0 | 0% | 0 |  |  | 0 | 0% | 0 |  |  | 0 | 0% | 0 |  |  | 0 | 0% | 0 |  |  | 0 | 0% | 0 |  |  | 0 | 0% | 0 | 0%
ΔΗΜΟΤΙΚΗ ΕΝΟΤΗΤΑ ΠΡΕΒΕΖΗΣ | # |  |  |  | 0 | 0% |  | 0 | 0% |  | 0 | 0% |  | 0 | 0% | 0 | 0% | 0 |  |  | 0 | 0% | 3 | 3 |  | 3 | 0% | 2 | 2 |  | 5 | 66.67% | 2 | 2 |  | 7 | 40% | 1 | 1 |  | 8 | 14.29% | 8 | 0%
Σύνολο Δήμων | # | 0 | 0 | 0 | 0 | 0% | 0 | 0 | 0% | 0 | 0 | 0% | 0 | 0 | 0% | 0 | 0% | 0 | 0 | 0 | 0 | 0% | 19 | 19 | 0 | 19 | 0% | 16 | 16 | 0 | 35 | 84.21% | 19 | 19 | 0 | 54 | 54.29% | 10 | 10 | 0 | 64 | 18.52% | 64 | 0%
Βιομηχανικοί
| Μονάδα | Απολογιστικά Στοιχεία | [13 empty] | 2019 - 2023 |  | Πρόγραμμα Ανάπτυξης
|  | 2019 |  | 2020 |  |  | 2021 |  |  | 2022 |  |  | 2023 |  |  |  |  | 2024 |  |  |  |  | 2025 |  |  |  |  | 2026 |  |  |  |  | 2027 |  |  |  |  | 2028 |  |  |  |  | 2024 - 2028
|  | Νέοι | Προοδευτικοί | Νέοι | Προοδευτικοί | Μεταβολή | Νέοι | Προοδευτικοί | Μεταβολή | Νέοι | Προοδευτικοί | Μεταβολή | Νέοι | Προοδευτικοί | Μεταβολή | Σύνολο | Ετήσιος ρυθμός ανάπτυξης (CAGR) | Νέοι | Πύκνωση υφιστάμενου δικτύου | Επέκταση δικτύου | Προοδευτικοί | Μεταβολή | Νέοι | Πύκνωση υφιστάμενου δικτύου | Επέκταση δικτύου | Προοδευτικοί | Μεταβολή | Νέοι | Πύκνωση υφιστάμενου δικτύου | Επέκταση δικτύου | Προοδευτικοί | Μεταβολή | Νέοι | Πύκνωση υφιστάμενου δικτύου | Επέκταση δικτύου | Προοδευτικοί | Μεταβολή | Νέοι | Πύκνωση υφιστάμενου δικτύου | Επέκταση δικτύου | Προοδευτικοί | Μεταβολή | Σύνολο | Ετήσιος ρυθμός ανάπτυξης (CAGR)
ΔΗΜΟΣ ΖΙΤΣΑΣ | # |  |  |  | 0 | 0% |  | 0 | 0% |  | 0 | 0% |  | 0 | 0% | 0 | 0% | 0 |  |  | 0 | 0% | 0 |  |  | 0 | 0% | 0 |  |  | 0 | 0% | 0 |  |  | 0 | 0% | 0 |  |  | 0 | 0% | 0 | 0%
ΔΗΜΟΤΙΚΗ ΕΝΟΤΗΤΑ ΠΑΣΑΡΩΝΟΣ | # |  |  |  | 0 | 0% |  | 0 | 0% |  | 0 | 0% |  | 0 | 0% | 0 | 0% | 5 | 5 |  | 5 | 0% | 1 | 1 |  | 6 | 20% | 0 | 0 |  | 6 | 0% | 1 | 1 | 0 | 7 | 16.67% | 1 | 1 |  | 8 | 14.29% | 8 | 12.47%
ΔΗΜΟΣ ΙΩΑΝΝΙΤΩΝ | # |  |  |  | 0 | 0% |  | 0 | 0% |  | 0 | 0% |  | 0 | 0% | 0 | 0% | 0 |  |  | 0 | 0% | 0 |  |  | 0 | 0% | 0 |  |  | 0 | 0% | 0 |  |  | 0 | 0% | 0 |  |  | 0 | 0% | 0 | 0%
ΔΗΜΟΤΙΚΗ ΕΝΟΤΗΤΑ ΠΕΡΑΜΑΤΟΣ | # |  |  |  | 0 | 0% |  | 0 | 0% |  | 0 | 0% |  | 0 | 0% | 0 | 0% | 0 |  |  | 0 | 0% | 0 |  |  | 0 | 0% | 0 |  |  | 0 | 0% | 0 |  |  | 0 | 0% | 0 |  |  | 0 | 0% | 0 | 0%
ΔΗΜΟΤΙΚΗ ΕΝΟΤΗΤΑ ΙΩΑΝΝΙΤΩΝ | # |  |  |  | 0 | 0% |  | 0 | 0% |  | 0 | 0% |  | 0 | 0% | 0 | 0% | 0 |  |  | 0 | 0% | 2 | 2 |  | 2 | 0% | 0 |  |  | 2 | 0% | 0 |  |  | 2 | 0% | 0 |  |  | 2 | 0% | 2 | 0%
ΔΗΜΟΤΙΚΗ ΕΝΟΤΗΤΑ ΑΝΑΤΟΛΗΣ | # |  |  |  | 0 | 0% |  | 0 | 0% |  | 0 | 0% |  | 0 | 0% | 0 | 0% | 0 |  |  | 0 | 0% | 0 |  |  | 0 | 0% | 0 |  |  | 0 | 0% | 0 |  |  | 0 | 0% | 0 |  |  | 0 | 0% | 0 | 0%
ΔΗΜΟΤΙΚΗ ΕΝΟΤΗΤΑ ΜΠΙΖΑΝΙΟΥ | # |  |  |  | 0 | 0% |  | 0 | 0% |  | 0 | 0% |  | 0 | 0% | 0 | 0% | 0 |  |  | 0 | 0% | 0 |  |  | 0 | 0% | 0 |  |  | 0 | 0% | 0 |  |  | 0 | 0% | 0 |  |  | 0 | 0% | 0 | 0%
ΔΗΜΟΤΙΚΗ ΕΝΟΤΗΤΑ ΠΑΜΒΩΤΙΔΟΣ | # |  |  |  | 0 | 0% |  | 0 | 0% |  | 0 | 0% |  | 0 | 0% | 0 | 0% | 0 |  |  | 0 | 0% | 0 |  |  | 0 | 0% | 0 |  |  | 0 | 0% | 0 |  |  | 0 | 0% | 0 |  |  | 0 | 0% | 0 | 0%
ΔΗΜΟΣ ΑΡΤΑΙΩΝ | # |  |  |  | 0 | 0% |  | 0 | 0% |  | 0 | 0% |  | 0 | 0% | 0 | 0% | 0 |  |  | 0 | 0% | 0 |  |  | 0 | 0% | 0 |  |  | 0 | 0% | 0 |  |  | 0 | 0% | 0 |  |  | 0 | 0% | 0 | 0%
ΔΗΜΟΤΙΚΗ ΕΝΟΤΗΤΑ ΑΡΤΑΙΩΝ | # |  |  |  | 0 | 0% |  | 0 | 0% |  | 0 | 0% |  | 0 | 0% | 0 | 0% | 0 |  |  | 0 | 0% | 1 | 1 |  | 1 | 0% | 0 |  |  | 1 | 0% | 0 |  |  | 1 | 0% | 0 |  |  | 1 | 0% | 1 | 0%
ΔΗΜΟΣ ΗΓΟΥΜΕΝΙΤΣΑΣ | # |  |  |  | 0 | 0% |  | 0 | 0% |  | 0 | 0% |  | 0 | 0% | 0 | 0% | 0 |  |  | 0 | 0% | 0 |  |  | 0 | 0% | 0 |  |  | 0 | 0% | 0 |  |  | 0 | 0% | 0 |  |  | 0 | 0% | 0 | 0%
ΔΗΜΟΤΙΚΗ ΕΝΟΤΗΤΑ ΗΓΟΥΜΕΝΙΤΣΗΣ | # |  |  |  | 0 | 0% |  | 0 | 0% |  | 0 | 0% |  | 0 | 0% | 0 | 0% | 0 |  |  | 0 | 0% | 1 | 1 |  | 1 | 0% | 0 |  |  | 1 | 0% | 0 |  |  | 1 | 0% | 0 |  |  | 1 | 0% | 1 | 0%
ΔΗΜΟΣ ΠΡΕΒΕΖΑΣ | # |  |  |  | 0 | 0% |  | 0 | 0% |  | 0 | 0% |  | 0 | 0% | 0 | 0% | 0 |  |  | 0 | 0% | 0 |  |  | 0 | 0% | 0 |  |  | 0 | 0% | 0 |  |  | 0 | 0% | 0 |  |  | 0 | 0% | 0 | 0%
ΔΗΜΟΤΙΚΗ ΕΝΟΤΗΤΑ ΠΡΕΒΕΖΗΣ | # |  |  |  | 0 | 0% |  | 0 | 0% |  | 0 | 0% |  | 0 | 0% | 0 | 0% | 0 |  |  | 0 | 0% | 1 | 1 |  | 1 | 0% | 0 |  |  | 1 | 0% | 0 |  |  | 1 | 0% | 0 |  |  | 1 | 0% | 1 | 0%
Σύνολο Δήμων | # | 0 | 0 | 0 | 0 | 0% | 0 | 0 | 0% | 0 | 0 | 0% | 0 | 0 | 0% | 0 | 0% | 5 | 5 | 0 | 5 | 0% | 6 | 6 | 0 | 11 | 120% | 0 | 0 | 0 | 11 | 0% | 1 | 1 | 0 | 12 | 9.091% | 1 | 1 | 0 | 13 | 8.333% | 13 | 26.98%
[19 empty] | 5 | 1 | 0 | 1 | 1
CNG για αεριοκίνηση και φόρτωση βυτιοφόρων
| Μονάδα | Απολογιστικά Στοιχεία | [13 empty] | 2019 - 2023 |  | Πρόγραμμα Ανάπτυξης
|  | 2019 |  | 2020 |  |  | 2021 |  |  | 2022 |  |  | 2023 |  |  |  |  | 2024 |  |  |  |  | 2025 |  |  |  |  | 2026 |  |  |  |  | 2027 |  |  |  |  | 2028 |  |  |  |  | 2024 - 2028
|  | Νέοι | Προοδευτικοί | Νέοι | Προοδευτικοί | Μεταβολή | Νέοι | Προοδευτικοί | Μεταβολή | Νέοι | Προοδευτικοί | Μεταβολή | Νέοι | Προοδευτικοί | Μεταβολή | Σύνολο | Ετήσιος ρυθμός ανάπτυξης (CAGR) | Νέοι | Πύκνωση υφιστάμενου δικτύου | Επέκταση δικτύου | Προοδευτικοί | Μεταβολή | Νέοι | Πύκνωση υφιστάμενου δικτύου | Επέκταση δικτύου | Προοδευτικοί | Μεταβολή | Νέοι | Πύκνωση υφιστάμενου δικτύου | Επέκταση δικτύου | Προοδευτικοί | Μεταβολή | Νέοι | Πύκνωση υφιστάμενου δικτύου | Επέκταση δικτύου | Προοδευτικοί | Μεταβολή | Νέοι | Πύκνωση υφιστάμενου δικτύου | Επέκταση δικτύου | Προοδευτικοί | Μεταβολή | Σύνολο | Ετήσιος ρυθμός ανάπτυξης (CAGR)
ΔΗΜΟΣ ΖΙΤΣΑΣ | # |  |  |  | 0 | 0% |  | 0 | 0% |  | 0 | 0% |  | 0 | 0% | 0 | 0% | 0 |  |  | 0 | 0% | 0 |  |  | 0 | 0% | 0 |  |  | 0 | 0% | 0 |  |  | 0 | 0% | 0 |  |  | 0 | 0% | 0 | 0%
ΔΗΜΟΤΙΚΗ ΕΝΟΤΗΤΑ ΠΑΣΑΡΩΝΟΣ | # |  |  |  | 0 | 0% |  | 0 | 0% |  | 0 | 0% |  | 0 | 0% | 0 | 0% | 0 |  |  | 0 | 0% | 0 |  |  | 0 | 0% | 0 |  |  | 0 | 0% | 0 |  |  | 0 | 0% | 0 |  |  | 0 | 0% | 0 | 0%
ΔΗΜΟΣ ΙΩΑΝΝΙΤΩΝ | # |  |  |  | 0 | 0% |  | 0 | 0% |  | 0 | 0% |  | 0 | 0% | 0 | 0% | 0 |  |  | 0 | 0% | 0 |  |  | 0 | 0% | 0 |  |  | 0 | 0% | 0 |  |  | 0 | 0% | 0 |  |  | 0 | 0% | 0 | 0%
ΔΗΜΟΤΙΚΗ ΕΝΟΤΗΤΑ ΠΕΡΑΜΑΤΟΣ | # |  |  |  | 0 | 0% |  | 0 | 0% |  | 0 | 0% |  | 0 | 0% | 0 | 0% | 0 |  |  | 0 | 0% | 0 |  |  | 0 | 0% | 0 |  |  | 0 | 0% | 0 |  |  | 0 | 0% | 0 |  |  | 0 | 0% | 0 | 0%
ΔΗΜΟΤΙΚΗ ΕΝΟΤΗΤΑ ΙΩΑΝΝΙΤΩΝ | # |  |  |  | 0 | 0% |  | 0 | 0% |  | 0 | 0% |  | 0 | 0% | 0 | 0% | 0 |  |  | 0 | 0% | 0 |  |  | 0 | 0% | 0 |  |  | 0 | 0% | 0 |  |  | 0 | 0% | 0 |  |  | 0 | 0% | 0 | 0%
ΔΗΜΟΤΙΚΗ ΕΝΟΤΗΤΑ ΑΝΑΤΟΛΗΣ | # |  |  |  | 0 | 0% |  | 0 | 0% |  | 0 | 0% |  | 0 | 0% | 0 | 0% | 0 |  |  | 0 | 0% | 0 |  |  | 0 | 0% | 0 |  |  | 0 | 0% | 0 |  |  | 0 | 0% | 0 |  |  | 0 | 0% | 0 | 0%
ΔΗΜΟΤΙΚΗ ΕΝΟΤΗΤΑ ΜΠΙΖΑΝΙΟΥ | # |  |  |  | 0 | 0% |  | 0 | 0% |  | 0 | 0% |  | 0 | 0% | 0 | 0% | 0 |  |  | 0 | 0% | 0 |  |  | 0 | 0% | 0 |  |  | 0 | 0% | 0 |  |  | 0 | 0% | 0 |  |  | 0 | 0% | 0 | 0%
ΔΗΜΟΤΙΚΗ ΕΝΟΤΗΤΑ ΠΑΜΒΩΤΙΔΟΣ | # |  |  |  | 0 | 0% |  | 0 | 0% |  | 0 | 0% |  | 0 | 0% | 0 | 0% | 0 |  |  | 0 | 0% | 0 |  |  | 0 | 0% | 0 |  |  | 0 | 0% | 0 |  |  | 0 | 0% | 0 |  |  | 0 | 0% | 0 | 0%
ΔΗΜΟΣ ΑΡΤΑΙΩΝ | # |  |  |  | 0 | 0% |  | 0 | 0% |  | 0 | 0% |  | 0 | 0% | 0 | 0% | 0 |  |  | 0 | 0% | 0 |  |  | 0 | 0% | 0 |  |  | 0 | 0% | 0 |  |  | 0 | 0% | 0 |  |  | 0 | 0% | 0 | 0%
ΔΗΜΟΤΙΚΗ ΕΝΟΤΗΤΑ ΑΡΤΑΙΩΝ | # |  |  |  | 0 | 0% |  | 0 | 0% |  | 0 | 0% |  | 0 | 0% | 0 | 0% | 0 |  |  | 0 | 0% | 0 |  |  | 0 | 0% | 0 |  |  | 0 | 0% | 0 |  |  | 0 | 0% | 0 |  |  | 0 | 0% | 0 | 0%
ΔΗΜΟΣ ΗΓΟΥΜΕΝΙΤΣΑΣ | # |  |  |  | 0 | 0% |  | 0 | 0% |  | 0 | 0% |  | 0 | 0% | 0 | 0% | 0 |  |  | 0 | 0% | 0 |  |  | 0 | 0% | 0 |  |  | 0 | 0% | 0 |  |  | 0 | 0% | 0 |  |  | 0 | 0% | 0 | 0%
ΔΗΜΟΤΙΚΗ ΕΝΟΤΗΤΑ ΗΓΟΥΜΕΝΙΤΣΗΣ | # |  |  |  | 0 | 0% |  | 0 | 0% |  | 0 | 0% |  | 0 | 0% | 0 | 0% | 0 |  |  | 0 | 0% | 0 |  |  | 0 | 0% | 0 |  |  | 0 | 0% | 0 |  |  | 0 | 0% | 0 |  |  | 0 | 0% | 0 | 0%
ΔΗΜΟΣ ΠΡΕΒΕΖΑΣ | # |  |  |  | 0 | 0% |  | 0 | 0% |  | 0 | 0% |  | 0 | 0% | 0 | 0% | 0 |  |  | 0 | 0% | 0 |  |  | 0 | 0% | 0 |  |  | 0 | 0% | 0 |  |  | 0 | 0% | 0 |  |  | 0 | 0% | 0 | 0%
ΔΗΜΟΤΙΚΗ ΕΝΟΤΗΤΑ ΠΡΕΒΕΖΗΣ | # |  |  |  | 0 | 0% |  | 0 | 0% |  | 0 | 0% |  | 0 | 0% | 0 | 0% | 0 |  |  | 0 | 0% | 0 |  |  | 0 | 0% | 0 |  |  | 0 | 0% | 0 |  |  | 0 | 0% | 0 |  |  | 0 | 0% | 0 | 0%
Σύνολο Δήμων | # | 0 | 0 | 0 | 0 | 0% | 0 | 0 | 0% | 0 | 0 | 0% | 0 | 0 | 0% | 0 | 0% | 0 | 0 | 0 | 0 | 0% | 0 | 0 | 0 | 0 | 0% | 0 | 0 | 0 | 0 | 0% | 0 | 0 | 0 | 0 | 0% | 0 | 0 | 0 | 0 | 0% | 0 | 0%

## Μετρητές
Δίκτυο Διανομής: | Ήπειρος | [6 empty] | Πίσω στην αρχική σελίδα
Πρόγραμμα Ανάπτυξης: | 2024 | έως | 2028
Οδηγίες συμπλήρωσης φύλλου εργασίας: Συμπλήρωση των δήμων και δημοτικών ενοτήτων που τροφοδοτούνται ή θα τροφοδοτηθούν από το δίκτυο διανομής στη Στήλη Β (προσθήκη / αφαίρεση γραμμών πάνω από την κίτρινη γραμμή, και αντιγραφή των συναρτήσεων του αντίστοιχου πίνακα). Συμπληρωση των κελιών με μπλε χρώμα στους πίνακες του φύλλου εργασίας με στοιχεία για τους ενεργούς μετρητές. Τα κελιά με γκρι χρώμα υπολογίζονται αυτόματα και δεν απαιτείται η συμπλήρωσή τους
Εξέλιξη ενεργών μετρητών στο υφιστάμενο δίκτυο διανομής (2019 - 2023) και εξέλιξη σύμφωνα με το Πρόγραμμα Ανάπτυξης 2024 - 2028
Σύνολο ενεργών μετρητών
| Μονάδα | Απολογιστικά Στοιχεία | [13 empty] | 2019 - 2023 |  | Πρόγραμμα Ανάπτυξης
|  | 2019 |  | 2020 |  |  | 2021 |  |  | 2022 |  |  | 2023 |  |  |  |  | 2024 |  |  |  |  | 2025 |  |  |  |  | 2026 |  |  |  |  | 2027 |  |  |  |  | 2028 |  |  |  |  | 2024 - 2028
|  | Νέοι | Προοδευτικοί | Νέοι | Προοδευτικοί | Μεταβολή | Νέοι | Προοδευτικοί | Μεταβολή | Νέοι | Προοδευτικοί | Μεταβολή | Νέοι | Προοδευτικοί | Μεταβολή | Σύνολο | Ετήσιος ρυθμός ανάπτυξης (CAGR) | Νέοι | Πύκνωση υφιστάμενου δικτύου | Επέκταση δικτύου | Προοδευτικοί | Μεταβολή | Νέοι | Πύκνωση υφιστάμενου δικτύου | Επέκταση δικτύου | Προοδευτικοί | Μεταβολή | Νέοι | Πύκνωση υφιστάμενου δικτύου | Επέκταση δικτύου | Προοδευτικοί | Μεταβολή | Νέοι | Πύκνωση υφιστάμενου δικτύου | Επέκταση δικτύου | Προοδευτικοί | Μεταβολή | Νέοι | Πύκνωση υφιστάμενου δικτύου | Επέκταση δικτύου | Προοδευτικοί | Μεταβολή | Σύνολο | Ετήσιος ρυθμός ανάπτυξης (CAGR)
ΔΗΜΟΣ ΖΙΤΣΑΣ | # | 0 | 0 | 0 | 0 | 0% | 0 | 0 | 0% | 0 | 0 | 0% | 0 | 0 | 0% | 0 | 0% | 0 | 0 | 0 | 0 | 0% | 0 | 0 | 0 | 0 | 0% | 0 | 0 | 0 | 0 | 0% | 0 | 0 | 0 | 0 | 0% | 0 | 0 | 0 | 0 | 0% | 0 | 0%
ΔΗΜΟΤΙΚΗ ΕΝΟΤΗΤΑ ΠΑΣΑΡΩΝΟΣ | # | 0 | 0 | 0 | 0 | 0% | 0 | 0 | 0% | 0 | 0 | 0% | 0 | 0 | 0% | 0 | 0% | 5 | 5 | 0 | 5 | 0% | 2 | 2 | 0 | 7 | 40% | 0 | 0 | 0 | 7 | 0% | 41 | 41 | 0 | 48 | 585.7% | 41 | 41 | 0 | 89 | 85.42% | 89 | 105.4%
ΔΗΜΟΣ ΙΩΑΝΝΙΤΩΝ | # | 0 | 0 | 0 | 0 | 0% | 0 | 0 | 0% | 0 | 0 | 0% | 0 | 0 | 0% | 0 | 0% | 0 | 0 | 0 | 0 | 0% | 0 | 0 | 0 | 0 | 0% | 0 | 0 | 0 | 0 | 0% | 0 | 0 | 0 | 0 | 0% | 0 | 0 | 0 | 0 | 0% | 0 | 0%
ΔΗΜΟΤΙΚΗ ΕΝΟΤΗΤΑ ΠΕΡΑΜΑΤΟΣ | # | 0 | 0 | 0 | 0 | 0% | 0 | 0 | 0% | 0 | 0 | 0% | 0 | 0 | 0% | 0 | 0% | 0 | 0 | 0 | 0 | 0% | 0 | 0 | 0 | 0 | 0% | 0 | 0 | 0 | 0 | 0% | 0 | 0 | 0 | 0 | 0% | 0 | 0 | 0 | 0 | 0% | 0 | 0%
ΔΗΜΟΤΙΚΗ ΕΝΟΤΗΤΑ ΙΩΑΝΝΙΤΩΝ | # | 0 | 0 | 0 | 0 | 0% | 0 | 0 | 0% | 0 | 0 | 0% | 0 | 0 | 0% | 0 | 0% | 0 | 0 | 0 | 0 | 0% | 864 | 864 | 0 | 864 | 0% | 947 | 947 | 0 | 1811 | 109.6% | 1063 | 1063 | 0 | 2874 | 58.7% | 440 | 440 | 0 | 3314 | 15.31% | 3314 | 0%
ΔΗΜΟΤΙΚΗ ΕΝΟΤΗΤΑ ΑΝΑΤΟΛΗΣ | # | 0 | 0 | 0 | 0 | 0% | 0 | 0 | 0% | 0 | 0 | 0% | 0 | 0 | 0% | 0 | 0% | 0 | 0 | 0 | 0 | 0% | 0 | 0 | 0 | 0 | 0% | 0 | 0 | 0 | 0 | 0% | 0 | 0 | 0 | 0 | 0% | 0 | 0 | 0 | 0 | 0% | 0 | 0%
ΔΗΜΟΤΙΚΗ ΕΝΟΤΗΤΑ ΜΠΙΖΑΝΙΟΥ | # | 0 | 0 | 0 | 0 | 0% | 0 | 0 | 0% | 0 | 0 | 0% | 0 | 0 | 0% | 0 | 0% | 0 | 0 | 0 | 0 | 0% | 0 | 0 | 0 | 0 | 0% | 0 | 0 | 0 | 0 | 0% | 0 | 0 | 0 | 0 | 0% | 0 | 0 | 0 | 0 | 0% | 0 | 0%
ΔΗΜΟΤΙΚΗ ΕΝΟΤΗΤΑ ΠΑΜΒΩΤΙΔΟΣ | # | 0 | 0 | 0 | 0 | 0% | 0 | 0 | 0% | 0 | 0 | 0% | 0 | 0 | 0% | 0 | 0% | 0 | 0 | 0 | 0 | 0% | 0 | 0 | 0 | 0 | 0% | 0 | 0 | 0 | 0 | 0% | 0 | 0 | 0 | 0 | 0% | 0 | 0 | 0 | 0 | 0% | 0 | 0%
ΔΗΜΟΣ ΑΡΤΑΙΩΝ | # | 0 | 0 | 0 | 0 | 0% | 0 | 0 | 0% | 0 | 0 | 0% | 0 | 0 | 0% | 0 | 0% | 0 | 0 | 0 | 0 | 0% | 0 | 0 | 0 | 0 | 0% | 0 | 0 | 0 | 0 | 0% | 0 | 0 | 0 | 0 | 0% | 0 | 0 | 0 | 0 | 0% | 0 | 0%
ΔΗΜΟΤΙΚΗ ΕΝΟΤΗΤΑ ΑΡΤΑΙΩΝ | # | 0 | 0 | 0 | 0 | 0% | 0 | 0 | 0% | 0 | 0 | 0% | 0 | 0 | 0% | 0 | 0% | 0 | 0 | 0 | 0 | 0% | 437 | 437 | 0 | 437 | 0% | 345 | 345 | 0 | 782 | 78.95% | 183 | 183 | 0 | 965 | 23.4% | 176 | 176 | 0 | 1141 | 18.24% | 1141 | 0%
ΔΗΜΟΣ ΗΓΟΥΜΕΝΙΤΣΑΣ | # | 0 | 0 | 0 | 0 | 0% | 0 | 0 | 0% | 0 | 0 | 0% | 0 | 0 | 0% | 0 | 0% | 0 | 0 | 0 | 0 | 0% | 0 | 0 | 0 | 0 | 0% | 0 | 0 | 0 | 0 | 0% | 0 | 0 | 0 | 0 | 0% | 0 | 0 | 0 | 0 | 0% | 0 | 0%
ΔΗΜΟΤΙΚΗ ΕΝΟΤΗΤΑ ΗΓΟΥΜΕΝΙΤΣΗΣ | # | 0 | 0 | 0 | 0 | 0% | 0 | 0 | 0% | 0 | 0 | 0% | 0 | 0 | 0% | 0 | 0% | 0 | 0 | 0 | 0 | 0% | 434 | 434 | 0 | 434 | 0% | 244 | 244 | 0 | 678 | 56.22% | 102 | 102 | 0 | 780 | 15.04% | 99 | 99 | 0 | 879 | 12.69% | 879 | 0%
ΔΗΜΟΣ ΠΡΕΒΕΖΑΣ | # | 0 | 0 | 0 | 0 | 0% | 0 | 0 | 0% | 0 | 0 | 0% | 0 | 0 | 0% | 0 | 0% | 0 | 0 | 0 | 0 | 0% | 0 | 0 | 0 | 0 | 0% | 0 | 0 | 0 | 0 | 0% | 0 | 0 | 0 | 0 | 0% | 0 | 0 | 0 | 0 | 0% | 0 | 0%
ΔΗΜΟΤΙΚΗ ΕΝΟΤΗΤΑ ΠΡΕΒΕΖΗΣ | # | 0 | 0 | 0 | 0 | 0% | 0 | 0 | 0% | 0 | 0 | 0% | 0 | 0 | 0% | 0 | 0% | 0 | 0 | 0 | 0 | 0% | 330 | 330 | 0 | 330 | 0% | 268 | 268 | 0 | 598 | 81.21% | 169 | 169 | 0 | 767 | 28.26% | 162 | 162 | 0 | 929 | 21.12% | 929 | 0%
Σύνολο Δήμων | # | 0 | 0 | 0 | 0 | 0% | 0 | 0 | 0% | 0 | 0 | 0% | 0 | 0 | 0% | 0 | 0% | 5 | 5 | 0 | 5 | 0% | 2067 | 2067 | 0 | 2072 | 41340% | 1804 | 1804 | 0 | 3876 | 87.07% | 1558 | 1558 | 0 | 5434 | 40.2% | 918 | 918 | 0 | 6352 | 16.89% | 6352 | 497%
Οικιακοί – Κεντρική Θέρμανση
| Μονάδα | Απολογιστικά Στοιχεία | [13 empty] | 2019 - 2023 |  | Πρόγραμμα Ανάπτυξης
|  | 2019 |  | 2020 |  |  | 2021 |  |  | 2022 |  |  | 2023 |  |  |  |  | 2024 |  |  |  |  | 2025 |  |  |  |  | 2026 |  |  |  |  | 2027 |  |  |  |  | 2028 |  |  |  |  | 2024 - 2028
|  | Νέοι | Προοδευτικοί | Νέοι | Προοδευτικοί | Μεταβολή | Νέοι | Προοδευτικοί | Μεταβολή | Νέοι | Προοδευτικοί | Μεταβολή | Νέοι | Προοδευτικοί | Μεταβολή | Σύνολο | Ετήσιος ρυθμός ανάπτυξης (CAGR) | Νέοι | Πύκνωση υφιστάμενου δικτύου | Επέκταση δικτύου | Προοδευτικοί | Μεταβολή | Νέοι | Πύκνωση υφιστάμενου δικτύου | Επέκταση δικτύου | Προοδευτικοί | Μεταβολή | Νέοι | Πύκνωση υφιστάμενου δικτύου | Επέκταση δικτύου | Προοδευτικοί | Μεταβολή | Νέοι | Πύκνωση υφιστάμενου δικτύου | Επέκταση δικτύου | Προοδευτικοί | Μεταβολή | Νέοι | Πύκνωση υφιστάμενου δικτύου | Επέκταση δικτύου | Προοδευτικοί | Μεταβολή | Σύνολο | Ετήσιος ρυθμός ανάπτυξης (CAGR)
ΔΗΜΟΣ ΖΙΤΣΑΣ | # |  |  |  | 0 | 0% |  | 0 | 0% |  | 0 | 0% |  | 0 | 0% | 0 | 0% | 0 |  |  | 0 | 0% | 0 |  |  | 0 | 0% | 0 |  |  | 0 | 0% | 0 |  |  | 0 | 0% | 0 |  |  | 0 | 0% | 0 | 0%
ΔΗΜΟΤΙΚΗ ΕΝΟΤΗΤΑ ΠΑΣΑΡΩΝΟΣ | # |  |  |  | 0 | 0% |  | 0 | 0% |  | 0 | 0% |  | 0 | 0% | 0 | 0% | 0 |  |  | 0 | 0% | 0 |  |  | 0 | 0% | 0 |  |  | 0 | 0% | 1 | 1 |  | 1 | 0% | 1 | 1 |  | 2 | 100% | 2 | 0%
ΔΗΜΟΣ ΙΩΑΝΝΙΤΩΝ | # |  |  |  | 0 | 0% |  | 0 | 0% |  | 0 | 0% |  | 0 | 0% | 0 | 0% | 0 |  |  | 0 | 0% | 0 |  |  | 0 | 0% | 0 |  |  | 0 | 0% | 0 |  |  | 0 | 0% | 0 |  |  | 0 | 0% | 0 | 0%
ΔΗΜΟΤΙΚΗ ΕΝΟΤΗΤΑ ΠΕΡΑΜΑΤΟΣ | # |  |  |  | 0 | 0% |  | 0 | 0% |  | 0 | 0% |  | 0 | 0% | 0 | 0% | 0 |  |  | 0 | 0% | 0 |  |  | 0 | 0% | 0 |  |  | 0 | 0% | 0 |  |  | 0 | 0% | 0 |  |  | 0 | 0% | 0 | 0%
ΔΗΜΟΤΙΚΗ ΕΝΟΤΗΤΑ ΙΩΑΝΝΙΤΩΝ | # |  |  |  | 0 | 0% |  | 0 | 0% |  | 0 | 0% |  | 0 | 0% | 0 | 0% | 0 |  |  | 0 | 0% | 15 | 15 |  | 15 | 0% | 16 | 16 |  | 31 | 106.7% | 18 | 18 |  | 49 | 58.06% | 8 | 8 |  | 57 | 16.33% | 57 | 0%
ΔΗΜΟΤΙΚΗ ΕΝΟΤΗΤΑ ΑΝΑΤΟΛΗΣ | # |  |  |  | 0 | 0% |  | 0 | 0% |  | 0 | 0% |  | 0 | 0% | 0 | 0% | 0 |  |  | 0 | 0% | 0 |  |  | 0 | 0% | 0 |  |  | 0 | 0% | 0 |  |  | 0 | 0% | 0 |  |  | 0 | 0% | 0 | 0%
ΔΗΜΟΤΙΚΗ ΕΝΟΤΗΤΑ ΜΠΙΖΑΝΙΟΥ | # |  |  |  | 0 | 0% |  | 0 | 0% |  | 0 | 0% |  | 0 | 0% | 0 | 0% | 0 |  |  | 0 | 0% | 0 |  |  | 0 | 0% | 0 |  |  | 0 | 0% | 0 |  |  | 0 | 0% | 0 |  |  | 0 | 0% | 0 | 0%
ΔΗΜΟΤΙΚΗ ΕΝΟΤΗΤΑ ΠΑΜΒΩΤΙΔΟΣ | # |  |  |  | 0 | 0% |  | 0 | 0% |  | 0 | 0% |  | 0 | 0% | 0 | 0% | 0 |  |  | 0 | 0% | 0 |  |  | 0 | 0% | 0 |  |  | 0 | 0% | 0 |  |  | 0 | 0% | 0 |  |  | 0 | 0% | 0 | 0%
ΔΗΜΟΣ ΑΡΤΑΙΩΝ | # |  |  |  | 0 | 0% |  | 0 | 0% |  | 0 | 0% |  | 0 | 0% | 0 | 0% | 0 |  |  | 0 | 0% | 0 |  |  | 0 | 0% | 0 |  |  | 0 | 0% | 0 |  |  | 0 | 0% | 0 |  |  | 0 | 0% | 0 | 0%
ΔΗΜΟΤΙΚΗ ΕΝΟΤΗΤΑ ΑΡΤΑΙΩΝ | # |  |  |  | 0 | 0% |  | 0 | 0% |  | 0 | 0% |  | 0 | 0% | 0 | 0% | 0 |  |  | 0 | 0% | 7 | 7 |  | 7 | 0% | 6 | 6 |  | 13 | 85.71% | 3 | 3 |  | 16 | 23.08% | 3 | 3 |  | 19 | 18.75% | 19 | 0%
ΔΗΜΟΣ ΗΓΟΥΜΕΝΙΤΣΑΣ | # |  |  |  | 0 | 0% |  | 0 | 0% |  | 0 | 0% |  | 0 | 0% | 0 | 0% | 0 |  |  | 0 | 0% | 0 |  |  | 0 | 0% | 0 |  |  | 0 | 0% | 0 |  |  | 0 | 0% | 0 |  |  | 0 | 0% | 0 | 0%
ΔΗΜΟΤΙΚΗ ΕΝΟΤΗΤΑ ΗΓΟΥΜΕΝΙΤΣΗΣ | # |  |  |  | 0 | 0% |  | 0 | 0% |  | 0 | 0% |  | 0 | 0% | 0 | 0% | 0 |  |  | 0 | 0% | 7 | 7 |  | 7 | 0% | 4 | 4 |  | 11 | 57.14% | 2 | 2 |  | 13 | 18.18% | 2 | 2 |  | 15 | 15.38% | 15 | 0%
ΔΗΜΟΣ ΠΡΕΒΕΖΑΣ | # |  |  |  | 0 | 0% |  | 0 | 0% |  | 0 | 0% |  | 0 | 0% | 0 | 0% | 0 |  |  | 0 | 0% | 0 |  |  | 0 | 0% | 0 |  |  | 0 | 0% | 0 |  |  | 0 | 0% | 0 |  |  | 0 | 0% | 0 | 0%
ΔΗΜΟΤΙΚΗ ΕΝΟΤΗΤΑ ΠΡΕΒΕΖΗΣ | # |  |  |  | 0 | 0% |  | 0 | 0% |  | 0 | 0% |  | 0 | 0% | 0 | 0% | 0 |  |  | 0 | 0% | 6 | 6 |  | 6 | 0% | 5 | 5 |  | 11 | 83.33% | 3 | 3 |  | 14 | 27.27% | 3 | 3 |  | 17 | 21.43% | 17 | 0%
Σύνολο Δήμων | # | 0 | 0 | 0 | 0 | 0% | 0 | 0 | 0% | 0 | 0 | 0% | 0 | 0 | 0% | 0 | 0% | 0 | 0 | 0 | 0 | 0% | 35 | 35 | 0 | 35 | 0% | 31 | 31 | 0 | 66 | 88.57% | 27 | 27 | 0 | 93 | 40.91% | 17 | 17 | 0 | 110 | 18.28% | 110 | 0%
Οικιακοί – Αυτονομίες χωρίς/με ζεστό νερό ή/και μαγείρεμα
| Μονάδα | Απολογιστικά Στοιχεία | [13 empty] | 2019 - 2023 |  | Πρόγραμμα Ανάπτυξης
|  | 2019 |  | 2020 |  |  | 2021 |  |  | 2022 |  |  | 2023 |  |  |  |  | 2024 |  |  |  |  | 2025 |  |  |  |  | 2026 |  |  |  |  | 2027 |  |  |  |  | 2028 |  |  |  |  | 2024 - 2028
|  | Νέοι | Προοδευτικοί | Νέοι | Προοδευτικοί | Μεταβολή | Νέοι | Προοδευτικοί | Μεταβολή | Νέοι | Προοδευτικοί | Μεταβολή | Νέοι | Προοδευτικοί | Μεταβολή | Σύνολο | Ετήσιος ρυθμός ανάπτυξης (CAGR) | Νέοι | Πύκνωση υφιστάμενου δικτύου | Επέκταση δικτύου | Προοδευτικοί | Μεταβολή | Νέοι | Πύκνωση υφιστάμενου δικτύου | Επέκταση δικτύου | Προοδευτικοί | Μεταβολή | Νέοι | Πύκνωση υφιστάμενου δικτύου | Επέκταση δικτύου | Προοδευτικοί | Μεταβολή | Νέοι | Πύκνωση υφιστάμενου δικτύου | Επέκταση δικτύου | Προοδευτικοί | Μεταβολή | Νέοι | Πύκνωση υφιστάμενου δικτύου | Επέκταση δικτύου | Προοδευτικοί | Μεταβολή | Σύνολο | Ετήσιος ρυθμός ανάπτυξης (CAGR)
ΔΗΜΟΣ ΖΙΤΣΑΣ | # |  |  |  | 0 | 0% |  | 0 | 0% |  | 0 | 0% |  | 0 | 0% | 0 | 0% | 0 |  |  | 0 | 0% | 0 |  |  | 0 | 0% | 0 |  |  | 0 | 0% | 0 |  |  | 0 | 0% | 0 |  |  | 0 | 0% | 0 | 0%
ΔΗΜΟΤΙΚΗ ΕΝΟΤΗΤΑ ΠΑΣΑΡΩΝΟΣ | # |  |  |  | 0 | 0% |  | 0 | 0% |  | 0 | 0% |  | 0 | 0% | 0 | 0% | 0 |  |  | 0 | 0% | 1 | 1 |  | 1 | 0% | 0 | 0 |  | 1 | 0% | 38 | 38 |  | 39 | 3800% | 38 | 38 |  | 77 | 97.44% | 77 | 0%
ΔΗΜΟΣ ΙΩΑΝΝΙΤΩΝ | # |  |  |  | 0 | 0% |  | 0 | 0% |  | 0 | 0% |  | 0 | 0% | 0 | 0% | 0 |  |  | 0 | 0% | 0 |  |  | 0 | 0% | 0 |  |  | 0 | 0% | 0 |  |  | 0 | 0% | 0 |  |  | 0 | 0% | 0 | 0%
ΔΗΜΟΤΙΚΗ ΕΝΟΤΗΤΑ ΠΕΡΑΜΑΤΟΣ | # |  |  |  | 0 | 0% |  | 0 | 0% |  | 0 | 0% |  | 0 | 0% | 0 | 0% | 0 |  |  | 0 | 0% | 0 |  |  | 0 | 0% | 0 |  |  | 0 | 0% | 0 |  |  | 0 | 0% | 0 |  |  | 0 | 0% | 0 | 0%
ΔΗΜΟΤΙΚΗ ΕΝΟΤΗΤΑ ΙΩΑΝΝΙΤΩΝ | # |  |  |  | 0 | 0% |  | 0 | 0% |  | 0 | 0% |  | 0 | 0% | 0 | 0% | 0 |  |  | 0 | 0% | 825 | 825 |  | 825 | 0% | 907 | 907 |  | 1732 | 109.9% | 1015 | 1015 |  | 2747 | 58.6% | 419 | 419 |  | 3166 | 15.25% | 3166 | 0%
ΔΗΜΟΤΙΚΗ ΕΝΟΤΗΤΑ ΑΝΑΤΟΛΗΣ | # |  |  |  | 0 | 0% |  | 0 | 0% |  | 0 | 0% |  | 0 | 0% | 0 | 0% | 0 |  |  | 0 | 0% | 0 |  |  | 0 | 0% | 0 |  |  | 0 | 0% | 0 |  |  | 0 | 0% | 0 |  |  | 0 | 0% | 0 | 0%
ΔΗΜΟΤΙΚΗ ΕΝΟΤΗΤΑ ΜΠΙΖΑΝΙΟΥ | # |  |  |  | 0 | 0% |  | 0 | 0% |  | 0 | 0% |  | 0 | 0% | 0 | 0% | 0 |  |  | 0 | 0% | 0 |  |  | 0 | 0% | 0 |  |  | 0 | 0% | 0 |  |  | 0 | 0% | 0 |  |  | 0 | 0% | 0 | 0%
ΔΗΜΟΤΙΚΗ ΕΝΟΤΗΤΑ ΠΑΜΒΩΤΙΔΟΣ | # |  |  |  | 0 | 0% |  | 0 | 0% |  | 0 | 0% |  | 0 | 0% | 0 | 0% | 0 |  |  | 0 | 0% | 0 |  |  | 0 | 0% | 0 |  |  | 0 | 0% | 0 |  |  | 0 | 0% | 0 |  |  | 0 | 0% | 0 | 0%
ΔΗΜΟΣ ΑΡΤΑΙΩΝ | # |  |  |  | 0 | 0% |  | 0 | 0% |  | 0 | 0% |  | 0 | 0% | 0 | 0% | 0 |  |  | 0 | 0% | 0 |  |  | 0 | 0% | 0 |  |  | 0 | 0% | 0 |  |  | 0 | 0% | 0 |  |  | 0 | 0% | 0 | 0%
ΔΗΜΟΤΙΚΗ ΕΝΟΤΗΤΑ ΑΡΤΑΙΩΝ | # |  |  |  | 0 | 0% |  | 0 | 0% |  | 0 | 0% |  | 0 | 0% | 0 | 0% | 0 |  |  | 0 | 0% | 417 | 417 |  | 417 | 0% | 330 | 330 |  | 747 | 79.14% | 174 | 174 |  | 921 | 23.29% | 168 | 168 |  | 1089 | 18.24% | 1089 | 0%
ΔΗΜΟΣ ΗΓΟΥΜΕΝΙΤΣΑΣ | # |  |  |  | 0 | 0% |  | 0 | 0% |  | 0 | 0% |  | 0 | 0% | 0 | 0% | 0 |  |  | 0 | 0% | 0 |  |  | 0 | 0% | 0 |  |  | 0 | 0% | 0 |  |  | 0 | 0% | 0 |  |  | 0 | 0% | 0 | 0%
ΔΗΜΟΤΙΚΗ ΕΝΟΤΗΤΑ ΗΓΟΥΜΕΝΙΤΣΗΣ | # |  |  |  | 0 | 0% |  | 0 | 0% |  | 0 | 0% |  | 0 | 0% | 0 | 0% | 0 |  |  | 0 | 0% | 415 | 415 |  | 415 | 0% | 231 | 231 |  | 646 | 55.66% | 97 | 97 |  | 743 | 15.02% | 94 | 94 |  | 837 | 12.65% | 837 | 0%
ΔΗΜΟΣ ΠΡΕΒΕΖΑΣ | # |  |  |  | 0 | 0% |  | 0 | 0% |  | 0 | 0% |  | 0 | 0% | 0 | 0% | 0 |  |  | 0 | 0% | 0 |  |  | 0 | 0% | 0 |  |  | 0 | 0% | 0 |  |  | 0 | 0% | 0 |  |  | 0 | 0% | 0 | 0%
ΔΗΜΟΤΙΚΗ ΕΝΟΤΗΤΑ ΠΡΕΒΕΖΗΣ | # |  |  |  | 0 | 0% |  | 0 | 0% |  | 0 | 0% |  | 0 | 0% | 0 | 0% | 0 |  |  | 0 | 0% | 315 | 315 |  | 315 | 0% | 254 | 254 |  | 569 | 80.63% | 161 | 161 |  | 730 | 28.3% | 155 | 155 |  | 885 | 21.23% | 885 | 0%
Σύνολο Δήμων | # | 0 | 0 | 0 | 0 | 0% | 0 | 0 | 0% | 0 | 0 | 0% | 0 | 0 | 0% | 0 | 0% | 0 | 0 | 0 | 0 | 0% | 1973 | 1973 | 0 | 1973 | 0% | 1722 | 1722 | 0 | 3695 | 87.28% | 1485 | 1485 | 0 | 5180 | 40.19% | 874 | 874 | 0 | 6054 | 16.87% | 6054 | 0%
Εμπορική/επαγγελματική χρήση μικρών πελατών (χωρίς PTZ)
| Μονάδα | Απολογιστικά Στοιχεία | [13 empty] | 2019 - 2023 |  | Πρόγραμμα Ανάπτυξης
|  | 2019 |  | 2020 |  |  | 2021 |  |  | 2022 |  |  | 2023 |  |  |  |  | 2024 |  |  |  |  | 2025 |  |  |  |  | 2026 |  |  |  |  | 2027 |  |  |  |  | 2028 |  |  |  |  | 2024 - 2028
|  | Νέοι | Προοδευτικοί | Νέοι | Προοδευτικοί | Μεταβολή | Νέοι | Προοδευτικοί | Μεταβολή | Νέοι | Προοδευτικοί | Μεταβολή | Νέοι | Προοδευτικοί | Μεταβολή | Σύνολο | Ετήσιος ρυθμός ανάπτυξης (CAGR) | Νέοι | Πύκνωση υφιστάμενου δικτύου | Επέκταση δικτύου | Προοδευτικοί | Μεταβολή | Νέοι | Πύκνωση υφιστάμενου δικτύου | Επέκταση δικτύου | Προοδευτικοί | Μεταβολή | Νέοι | Πύκνωση υφιστάμενου δικτύου | Επέκταση δικτύου | Προοδευτικοί | Μεταβολή | Νέοι | Πύκνωση υφιστάμενου δικτύου | Επέκταση δικτύου | Προοδευτικοί | Μεταβολή | Νέοι | Πύκνωση υφιστάμενου δικτύου | Επέκταση δικτύου | Προοδευτικοί | Μεταβολή | Σύνολο | Ετήσιος ρυθμός ανάπτυξης (CAGR)
ΔΗΜΟΣ ΖΙΤΣΑΣ | # |  |  |  | 0 | 0% |  | 0 | 0% |  | 0 | 0% |  | 0 | 0% | 0 | 0% | 0 |  |  | 0 | 0% | 0 |  |  | 0 | 0% | 0 |  |  | 0 | 0% | 0 |  |  | 0 | 0% | 0 |  |  | 0 | 0% | 0 | 0%
ΔΗΜΟΤΙΚΗ ΕΝΟΤΗΤΑ ΠΑΣΑΡΩΝΟΣ | # |  |  |  | 0 | 0% |  | 0 | 0% |  | 0 | 0% |  | 0 | 0% | 0 | 0% | 0 |  |  | 0 | 0% | 0 |  |  | 0 | 0% | 0 |  |  | 0 | 0% | 1 | 1 |  | 1 | 0% | 1 | 1 |  | 2 | 100% | 2 | 0%
ΔΗΜΟΣ ΙΩΑΝΝΙΤΩΝ | # |  |  |  | 0 | 0% |  | 0 | 0% |  | 0 | 0% |  | 0 | 0% | 0 | 0% | 0 |  |  | 0 | 0% | 0 |  |  | 0 | 0% | 0 |  |  | 0 | 0% | 0 |  |  | 0 | 0% | 0 |  |  | 0 | 0% | 0 | 0%
ΔΗΜΟΤΙΚΗ ΕΝΟΤΗΤΑ ΠΕΡΑΜΑΤΟΣ | # |  |  |  | 0 | 0% |  | 0 | 0% |  | 0 | 0% |  | 0 | 0% | 0 | 0% | 0 |  |  | 0 | 0% | 0 |  |  | 0 | 0% | 0 |  |  | 0 | 0% | 0 |  |  | 0 | 0% | 0 |  |  | 0 | 0% | 0 | 0%
ΔΗΜΟΤΙΚΗ ΕΝΟΤΗΤΑ ΙΩΑΝΝΙΤΩΝ | # |  |  |  | 0 | 0% |  | 0 | 0% |  | 0 | 0% |  | 0 | 0% | 0 | 0% | 0 |  |  | 0 | 0% | 14 | 14 |  | 14 | 0% | 15 | 15 |  | 29 | 107.1% | 17 | 17 |  | 46 | 58.62% | 7 | 7 |  | 53 | 15.22% | 53 | 0%
ΔΗΜΟΤΙΚΗ ΕΝΟΤΗΤΑ ΑΝΑΤΟΛΗΣ | # |  |  |  | 0 | 0% |  | 0 | 0% |  | 0 | 0% |  | 0 | 0% | 0 | 0% | 0 |  |  | 0 | 0% | 0 |  |  | 0 | 0% | 0 |  |  | 0 | 0% | 0 |  |  | 0 | 0% | 0 |  |  | 0 | 0% | 0 | 0%
ΔΗΜΟΤΙΚΗ ΕΝΟΤΗΤΑ ΜΠΙΖΑΝΙΟΥ | # |  |  |  | 0 | 0% |  | 0 | 0% |  | 0 | 0% |  | 0 | 0% | 0 | 0% | 0 |  |  | 0 | 0% | 0 |  |  | 0 | 0% | 0 |  |  | 0 | 0% | 0 |  |  | 0 | 0% | 0 |  |  | 0 | 0% | 0 | 0%
ΔΗΜΟΤΙΚΗ ΕΝΟΤΗΤΑ ΠΑΜΒΩΤΙΔΟΣ | # |  |  |  | 0 | 0% |  | 0 | 0% |  | 0 | 0% |  | 0 | 0% | 0 | 0% | 0 |  |  | 0 | 0% | 0 |  |  | 0 | 0% | 0 |  |  | 0 | 0% | 0 |  |  | 0 | 0% | 0 |  |  | 0 | 0% | 0 | 0%
ΔΗΜΟΣ ΑΡΤΑΙΩΝ | # |  |  |  | 0 | 0% |  | 0 | 0% |  | 0 | 0% |  | 0 | 0% | 0 | 0% | 0 |  |  | 0 | 0% | 0 |  |  | 0 | 0% | 0 |  |  | 0 | 0% | 0 |  |  | 0 | 0% | 0 |  |  | 0 | 0% | 0 | 0%
ΔΗΜΟΤΙΚΗ ΕΝΟΤΗΤΑ ΑΡΤΑΙΩΝ | # |  |  |  | 0 | 0% |  | 0 | 0% |  | 0 | 0% |  | 0 | 0% | 0 | 0% | 0 |  |  | 0 | 0% | 8 | 8 |  | 8 | 0% | 6 | 6 |  | 14 | 75% | 3 | 3 |  | 17 | 21.43% | 3 | 3 |  | 20 | 17.65% | 20 | 0%
ΔΗΜΟΣ ΗΓΟΥΜΕΝΙΤΣΑΣ | # |  |  |  | 0 | 0% |  | 0 | 0% |  | 0 | 0% |  | 0 | 0% | 0 | 0% | 0 |  |  | 0 | 0% | 0 |  |  | 0 | 0% | 0 |  |  | 0 | 0% | 0 |  |  | 0 | 0% | 0 |  |  | 0 | 0% | 0 | 0%
ΔΗΜΟΤΙΚΗ ΕΝΟΤΗΤΑ ΗΓΟΥΜΕΝΙΤΣΗΣ | # |  |  |  | 0 | 0% |  | 0 | 0% |  | 0 | 0% |  | 0 | 0% | 0 | 0% | 0 |  |  | 0 | 0% | 7 | 7 |  | 7 | 0% | 7 | 7 |  | 14 | 100% | 2 | 2 |  | 16 | 14.29% | 2 | 2 |  | 18 | 12.5% | 18 | 0%
ΔΗΜΟΣ ΠΡΕΒΕΖΑΣ | # |  |  |  | 0 | 0% |  | 0 | 0% |  | 0 | 0% |  | 0 | 0% | 0 | 0% | 0 |  |  | 0 | 0% | 0 |  |  | 0 | 0% | 0 |  |  | 0 | 0% | 0 |  |  | 0 | 0% | 0 |  |  | 0 | 0% | 0 | 0%
ΔΗΜΟΤΙΚΗ ΕΝΟΤΗΤΑ ΠΡΕΒΕΖΗΣ | # |  |  |  | 0 | 0% |  | 0 | 0% |  | 0 | 0% |  | 0 | 0% | 0 | 0% | 0 |  |  | 0 | 0% | 5 | 5 |  | 5 | 0% | 7 | 7 |  | 12 | 140% | 3 | 3 |  | 15 | 25% | 3 | 3 |  | 18 | 20% | 18 | 0%
Σύνολο Δήμων | # | 0 | 0 | 0 | 0 | 0% | 0 | 0 | 0% | 0 | 0 | 0% | 0 | 0 | 0% | 0 | 0% | 0 | 0 | 0 | 0 | 0% | 34 | 34 | 0 | 34 | 0% | 35 | 35 | 0 | 69 | 102.9% | 26 | 26 | 0 | 95 | 37.68% | 16 | 16 | 0 | 111 | 16.84% | 111 | 0%
Εμπορική/επαγγελματική χρήση μεγάλων πελατών (με PTZ)
| Μονάδα | Απολογιστικά Στοιχεία | [13 empty] | 2019 - 2023 |  | Πρόγραμμα Ανάπτυξης
|  | 2019 |  | 2020 |  |  | 2021 |  |  | 2022 |  |  | 2023 |  |  |  |  | 2024 |  |  |  |  | 2025 |  |  |  |  | 2026 |  |  |  |  | 2027 |  |  |  |  | 2028 |  |  |  |  | 2024 - 2028
|  | Νέοι | Προοδευτικοί | Νέοι | Προοδευτικοί | Μεταβολή | Νέοι | Προοδευτικοί | Μεταβολή | Νέοι | Προοδευτικοί | Μεταβολή | Νέοι | Προοδευτικοί | Μεταβολή | Σύνολο | Ετήσιος ρυθμός ανάπτυξης (CAGR) | Νέοι | Πύκνωση υφιστάμενου δικτύου | Επέκταση δικτύου | Προοδευτικοί | Μεταβολή | Νέοι | Πύκνωση υφιστάμενου δικτύου | Επέκταση δικτύου | Προοδευτικοί | Μεταβολή | Νέοι | Πύκνωση υφιστάμενου δικτύου | Επέκταση δικτύου | Προοδευτικοί | Μεταβολή | Νέοι | Πύκνωση υφιστάμενου δικτύου | Επέκταση δικτύου | Προοδευτικοί | Μεταβολή | Νέοι | Πύκνωση υφιστάμενου δικτύου | Επέκταση δικτύου | Προοδευτικοί | Μεταβολή | Σύνολο | Ετήσιος ρυθμός ανάπτυξης (CAGR)
ΔΗΜΟΣ ΖΙΤΣΑΣ | # |  |  |  | 0 | 0% |  | 0 | 0% |  | 0 | 0% |  | 0 | 0% | 0 | 0% | 0 |  |  | 0 | 0% | 0 |  |  | 0 | 0% | 0 |  |  | 0 | 0% | 0 |  |  | 0 | 0% | 0 |  |  | 0 | 0% | 0 | 0%
ΔΗΜΟΤΙΚΗ ΕΝΟΤΗΤΑ ΠΑΣΑΡΩΝΟΣ | # |  |  |  | 0 | 0% |  | 0 | 0% |  | 0 | 0% |  | 0 | 0% | 0 | 0% | 0 |  |  | 0 | 0% | 0 |  |  | 0 | 0% | 0 |  |  | 0 | 0% | 0 |  |  | 0 | 0% | 0 |  |  | 0 | 0% | 0 | 0%
ΔΗΜΟΣ ΙΩΑΝΝΙΤΩΝ | # |  |  |  | 0 | 0% |  | 0 | 0% |  | 0 | 0% |  | 0 | 0% | 0 | 0% | 0 |  |  | 0 | 0% | 0 |  |  | 0 | 0% | 0 |  |  | 0 | 0% | 0 |  |  | 0 | 0% | 0 |  |  | 0 | 0% | 0 | 0%
ΔΗΜΟΤΙΚΗ ΕΝΟΤΗΤΑ ΠΕΡΑΜΑΤΟΣ | # |  |  |  | 0 | 0% |  | 0 | 0% |  | 0 | 0% |  | 0 | 0% | 0 | 0% | 0 |  |  | 0 | 0% | 0 |  |  | 0 | 0% | 0 |  |  | 0 | 0% | 0 |  |  | 0 | 0% | 0 |  |  | 0 | 0% | 0 | 0%
ΔΗΜΟΤΙΚΗ ΕΝΟΤΗΤΑ ΙΩΑΝΝΙΤΩΝ | # |  |  |  | 0 | 0% |  | 0 | 0% |  | 0 | 0% |  | 0 | 0% | 0 | 0% | 0 |  |  | 0 | 0% | 8 | 8 |  | 8 | 0% | 9 | 9 |  | 17 | 112.5% | 13 | 13 |  | 30 | 76.47% | 6 | 6 |  | 36 | 20% | 36 | 0%
ΔΗΜΟΤΙΚΗ ΕΝΟΤΗΤΑ ΑΝΑΤΟΛΗΣ | # |  |  |  | 0 | 0% |  | 0 | 0% |  | 0 | 0% |  | 0 | 0% | 0 | 0% | 0 |  |  | 0 | 0% | 0 |  |  | 0 | 0% | 0 |  |  | 0 | 0% | 0 |  |  | 0 | 0% | 0 |  |  | 0 | 0% | 0 | 0%
ΔΗΜΟΤΙΚΗ ΕΝΟΤΗΤΑ ΜΠΙΖΑΝΙΟΥ | # |  |  |  | 0 | 0% |  | 0 | 0% |  | 0 | 0% |  | 0 | 0% | 0 | 0% | 0 |  |  | 0 | 0% | 0 |  |  | 0 | 0% | 0 |  |  | 0 | 0% | 0 |  |  | 0 | 0% | 0 |  |  | 0 | 0% | 0 | 0%
ΔΗΜΟΤΙΚΗ ΕΝΟΤΗΤΑ ΠΑΜΒΩΤΙΔΟΣ | # |  |  |  | 0 | 0% |  | 0 | 0% |  | 0 | 0% |  | 0 | 0% | 0 | 0% | 0 |  |  | 0 | 0% | 0 |  |  | 0 | 0% | 0 |  |  | 0 | 0% | 0 |  |  | 0 | 0% | 0 |  |  | 0 | 0% | 0 | 0%
ΔΗΜΟΣ ΑΡΤΑΙΩΝ | # |  |  |  | 0 | 0% |  | 0 | 0% |  | 0 | 0% |  | 0 | 0% | 0 | 0% | 0 |  |  | 0 | 0% | 0 |  |  | 0 | 0% | 0 |  |  | 0 | 0% | 0 |  |  | 0 | 0% | 0 |  |  | 0 | 0% | 0 | 0%
ΔΗΜΟΤΙΚΗ ΕΝΟΤΗΤΑ ΑΡΤΑΙΩΝ | # |  |  |  | 0 | 0% |  | 0 | 0% |  | 0 | 0% |  | 0 | 0% | 0 | 0% | 0 |  |  | 0 | 0% | 4 | 4 |  | 4 | 0% | 3 | 3 |  | 7 | 75% | 3 | 3 |  | 10 | 42.86% | 2 | 2 |  | 12 | 20% | 12 | 0%
ΔΗΜΟΣ ΗΓΟΥΜΕΝΙΤΣΑΣ | # |  |  |  | 0 | 0% |  | 0 | 0% |  | 0 | 0% |  | 0 | 0% | 0 | 0% | 0 |  |  | 0 | 0% | 0 |  |  | 0 | 0% | 0 |  |  | 0 | 0% | 0 |  |  | 0 | 0% | 0 |  |  | 0 | 0% | 0 | 0%
ΔΗΜΟΤΙΚΗ ΕΝΟΤΗΤΑ ΗΓΟΥΜΕΝΙΤΣΗΣ | # |  |  |  | 0 | 0% |  | 0 | 0% |  | 0 | 0% |  | 0 | 0% | 0 | 0% | 0 |  |  | 0 | 0% | 4 | 4 |  | 4 | 0% | 2 | 2 |  | 6 | 50% | 1 | 1 |  | 7 | 16.67% | 1 | 1 |  | 8 | 14.29% | 8 | 0%
ΔΗΜΟΣ ΠΡΕΒΕΖΑΣ | # |  |  |  | 0 | 0% |  | 0 | 0% |  | 0 | 0% |  | 0 | 0% | 0 | 0% | 0 |  |  | 0 | 0% | 0 |  |  | 0 | 0% | 0 |  |  | 0 | 0% | 0 |  |  | 0 | 0% | 0 |  |  | 0 | 0% | 0 | 0%
ΔΗΜΟΤΙΚΗ ΕΝΟΤΗΤΑ ΠΡΕΒΕΖΗΣ | # |  |  |  | 0 | 0% |  | 0 | 0% |  | 0 | 0% |  | 0 | 0% | 0 | 0% | 0 |  |  | 0 | 0% | 3 | 3 |  | 3 | 0% | 2 | 2 |  | 5 | 66.67% | 2 | 2 |  | 7 | 40% | 1 | 1 |  | 8 | 14.29% | 8 | 0%
Σύνολο Δήμων | # | 0 | 0 | 0 | 0 | 0% | 0 | 0 | 0% | 0 | 0 | 0% | 0 | 0 | 0% | 0 | 0% | 0 | 0 | 0 | 0 | 0% | 19 | 19 | 0 | 19 | 0% | 16 | 16 | 0 | 35 | 84.21% | 19 | 19 | 0 | 54 | 54.29% | 10 | 10 | 0 | 64 | 18.52% | 64 | 0%
Βιομηχανικοί
| Μονάδα | Απολογιστικά Στοιχεία | [13 empty] | 2019 - 2023 |  | Πρόγραμμα Ανάπτυξης
|  | 2019 |  | 2020 |  |  | 2021 |  |  | 2022 |  |  | 2023 |  |  |  |  | 2024 |  |  |  |  | 2025 |  |  |  |  | 2026 |  |  |  |  | 2027 |  |  |  |  | 2028 |  |  |  |  | 2024 - 2028
|  | Νέοι | Προοδευτικοί | Νέοι | Προοδευτικοί | Μεταβολή | Νέοι | Προοδευτικοί | Μεταβολή | Νέοι | Προοδευτικοί | Μεταβολή | Νέοι | Προοδευτικοί | Μεταβολή | Σύνολο | Ετήσιος ρυθμός ανάπτυξης (CAGR) | Νέοι | Πύκνωση υφιστάμενου δικτύου | Επέκταση δικτύου | Προοδευτικοί | Μεταβολή | Νέοι | Πύκνωση υφιστάμενου δικτύου | Επέκταση δικτύου | Προοδευτικοί | Μεταβολή | Νέοι | Πύκνωση υφιστάμενου δικτύου | Επέκταση δικτύου | Προοδευτικοί | Μεταβολή | Νέοι | Πύκνωση υφιστάμενου δικτύου | Επέκταση δικτύου | Προοδευτικοί | Μεταβολή | Νέοι | Πύκνωση υφιστάμενου δικτύου | Επέκταση δικτύου | Προοδευτικοί | Μεταβολή | Σύνολο | Ετήσιος ρυθμός ανάπτυξης (CAGR)
ΔΗΜΟΣ ΖΙΤΣΑΣ | # |  |  |  | 0 | 0% |  | 0 | 0% |  | 0 | 0% |  | 0 | 0% | 0 | 0% | 0 |  |  | 0 | 0% | 0 |  |  | 0 | 0% | 0 |  |  | 0 | 0% | 0 |  |  | 0 | 0% | 0 |  |  | 0 | 0% | 0 | 0%
ΔΗΜΟΤΙΚΗ ΕΝΟΤΗΤΑ ΠΑΣΑΡΩΝΟΣ | # |  |  |  | 0 | 0% |  | 0 | 0% |  | 0 | 0% |  | 0 | 0% | 0 | 0% | 5 | 5 |  | 5 | 0% | 1 | 1 |  | 6 | 20% | 0 | 0 |  | 6 | 0% | 1 | 1 |  | 7 | 16.67% | 1 | 1 |  | 8 | 14.29% | 8 | 12.47%
ΔΗΜΟΣ ΙΩΑΝΝΙΤΩΝ | # |  |  |  | 0 | 0% |  | 0 | 0% |  | 0 | 0% |  | 0 | 0% | 0 | 0% | 0 |  |  | 0 | 0% | 0 |  |  | 0 | 0% | 0 |  |  | 0 | 0% | 0 |  |  | 0 | 0% | 0 |  |  | 0 | 0% | 0 | 0%
ΔΗΜΟΤΙΚΗ ΕΝΟΤΗΤΑ ΠΕΡΑΜΑΤΟΣ | # |  |  |  | 0 | 0% |  | 0 | 0% |  | 0 | 0% |  | 0 | 0% | 0 | 0% | 0 |  |  | 0 | 0% | 0 |  |  | 0 | 0% | 0 |  |  | 0 | 0% | 0 |  |  | 0 | 0% | 0 |  |  | 0 | 0% | 0 | 0%
ΔΗΜΟΤΙΚΗ ΕΝΟΤΗΤΑ ΙΩΑΝΝΙΤΩΝ | # |  |  |  | 0 | 0% |  | 0 | 0% |  | 0 | 0% |  | 0 | 0% | 0 | 0% | 0 |  |  | 0 | 0% | 2 | 2 |  | 2 | 0% | 0 |  |  | 2 | 0% | 0 |  |  | 2 | 0% | 0 |  |  | 2 | 0% | 2 | 0%
ΔΗΜΟΤΙΚΗ ΕΝΟΤΗΤΑ ΑΝΑΤΟΛΗΣ | # |  |  |  | 0 | 0% |  | 0 | 0% |  | 0 | 0% |  | 0 | 0% | 0 | 0% | 0 |  |  | 0 | 0% | 0 |  |  | 0 | 0% | 0 |  |  | 0 | 0% | 0 |  |  | 0 | 0% | 0 |  |  | 0 | 0% | 0 | 0%
ΔΗΜΟΤΙΚΗ ΕΝΟΤΗΤΑ ΜΠΙΖΑΝΙΟΥ | # |  |  |  | 0 | 0% |  | 0 | 0% |  | 0 | 0% |  | 0 | 0% | 0 | 0% | 0 |  |  | 0 | 0% | 0 |  |  | 0 | 0% | 0 |  |  | 0 | 0% | 0 |  |  | 0 | 0% | 0 |  |  | 0 | 0% | 0 | 0%
ΔΗΜΟΤΙΚΗ ΕΝΟΤΗΤΑ ΠΑΜΒΩΤΙΔΟΣ | # |  |  |  | 0 | 0% |  | 0 | 0% |  | 0 | 0% |  | 0 | 0% | 0 | 0% | 0 |  |  | 0 | 0% | 0 |  |  | 0 | 0% | 0 |  |  | 0 | 0% | 0 |  |  | 0 | 0% | 0 |  |  | 0 | 0% | 0 | 0%
ΔΗΜΟΣ ΑΡΤΑΙΩΝ | # |  |  |  | 0 | 0% |  | 0 | 0% |  | 0 | 0% |  | 0 | 0% | 0 | 0% | 0 |  |  | 0 | 0% | 0 |  |  | 0 | 0% | 0 |  |  | 0 | 0% | 0 |  |  | 0 | 0% | 0 |  |  | 0 | 0% | 0 | 0%
ΔΗΜΟΤΙΚΗ ΕΝΟΤΗΤΑ ΑΡΤΑΙΩΝ | # |  |  |  | 0 | 0% |  | 0 | 0% |  | 0 | 0% |  | 0 | 0% | 0 | 0% | 0 |  |  | 0 | 0% | 1 | 1 |  | 1 | 0% | 0 |  |  | 1 | 0% | 0 |  |  | 1 | 0% | 0 |  |  | 1 | 0% | 1 | 0%
ΔΗΜΟΣ ΗΓΟΥΜΕΝΙΤΣΑΣ | # |  |  |  | 0 | 0% |  | 0 | 0% |  | 0 | 0% |  | 0 | 0% | 0 | 0% | 0 |  |  | 0 | 0% | 0 |  |  | 0 | 0% | 0 |  |  | 0 | 0% | 0 |  |  | 0 | 0% | 0 |  |  | 0 | 0% | 0 | 0%
ΔΗΜΟΤΙΚΗ ΕΝΟΤΗΤΑ ΗΓΟΥΜΕΝΙΤΣΗΣ | # |  |  |  | 0 | 0% |  | 0 | 0% |  | 0 | 0% |  | 0 | 0% | 0 | 0% | 0 |  |  | 0 | 0% | 1 | 1 |  | 1 | 0% | 0 |  |  | 1 | 0% | 0 |  |  | 1 | 0% | 0 |  |  | 1 | 0% | 1 | 0%
ΔΗΜΟΣ ΠΡΕΒΕΖΑΣ | # |  |  |  | 0 | 0% |  | 0 | 0% |  | 0 | 0% |  | 0 | 0% | 0 | 0% | 0 |  |  | 0 | 0% | 0 |  |  | 0 | 0% | 0 |  |  | 0 | 0% | 0 |  |  | 0 | 0% | 0 |  |  | 0 | 0% | 0 | 0%
ΔΗΜΟΤΙΚΗ ΕΝΟΤΗΤΑ ΠΡΕΒΕΖΗΣ | # |  |  |  | 0 | 0% |  | 0 | 0% |  | 0 | 0% |  | 0 | 0% | 0 | 0% | 0 |  |  | 0 | 0% | 1 | 1 |  | 1 | 0% | 0 |  | 0 | 1 | 0% | 0 |  |  | 1 | 0% | 0 |  |  | 1 | 0% | 1 | 0%
Σύνολο Δήμων | # | 0 | 0 | 0 | 0 | 0% | 0 | 0 | 0% | 0 | 0 | 0% | 0 | 0 | 0% | 0 | 0% | 5 | 5 | 0 | 5 | 0% | 6 | 6 | 0 | 11 | 120% | 0 | 0 | 0 | 11 | 0% | 1 | 1 | 0 | 12 | 9.091% | 1 | 1 | 0 | 13 | 8.333% | 13 | 26.98%
[19 empty] | 5 | 1 | 1 | 1
CNG για αεριοκίνηση και φόρτωση βυτιοφόρων
| Μονάδα | Απολογιστικά Στοιχεία | [13 empty] | 2019 - 2023 |  | Πρόγραμμα Ανάπτυξης
|  | 2019 |  | 2020 |  |  | 2021 |  |  | 2022 |  |  | 2023 |  |  |  |  | 2024 |  |  |  |  | 2025 |  |  |  |  | 2026 |  |  |  |  | 2027 |  |  |  |  | 2028 |  |  |  |  | 2024 - 2028
|  | Νέοι | Προοδευτικοί | Νέοι | Προοδευτικοί | Μεταβολή | Νέοι | Προοδευτικοί | Μεταβολή | Νέοι | Προοδευτικοί | Μεταβολή | Νέοι | Προοδευτικοί | Μεταβολή | Σύνολο | Ετήσιος ρυθμός ανάπτυξης (CAGR) | Νέοι | Πύκνωση υφιστάμενου δικτύου | Επέκταση δικτύου | Προοδευτικοί | Μεταβολή | Νέοι | Πύκνωση υφιστάμενου δικτύου | Επέκταση δικτύου | Προοδευτικοί | Μεταβολή | Νέοι | Πύκνωση υφιστάμενου δικτύου | Επέκταση δικτύου | Προοδευτικοί | Μεταβολή | Νέοι | Πύκνωση υφιστάμενου δικτύου | Επέκταση δικτύου | Προοδευτικοί | Μεταβολή | Νέοι | Πύκνωση υφιστάμενου δικτύου | Επέκταση δικτύου | Προοδευτικοί | Μεταβολή | Σύνολο | Ετήσιος ρυθμός ανάπτυξης (CAGR)
ΔΗΜΟΣ ΖΙΤΣΑΣ | # |  |  |  | 0 | 0% |  | 0 | 0% |  | 0 | 0% |  | 0 | 0% | 0 | 0% | 0 |  |  | 0 | 0% | 0 |  |  | 0 | 0% | 0 |  |  | 0 | 0% | 0 |  |  | 0 | 0% | 0 |  |  | 0 | 0% | 0 | 0%
ΔΗΜΟΤΙΚΗ ΕΝΟΤΗΤΑ ΠΑΣΑΡΩΝΟΣ | # |  |  |  | 0 | 0% |  | 0 | 0% |  | 0 | 0% |  | 0 | 0% | 0 | 0% | 0 |  |  | 0 | 0% | 0 |  |  | 0 | 0% | 0 |  |  | 0 | 0% | 0 |  |  | 0 | 0% | 0 |  |  | 0 | 0% | 0 | 0%
ΔΗΜΟΣ ΙΩΑΝΝΙΤΩΝ | # |  |  |  | 0 | 0% |  | 0 | 0% |  | 0 | 0% |  | 0 | 0% | 0 | 0% | 0 |  |  | 0 | 0% | 0 |  |  | 0 | 0% | 0 |  |  | 0 | 0% | 0 |  |  | 0 | 0% | 0 |  |  | 0 | 0% | 0 | 0%
ΔΗΜΟΤΙΚΗ ΕΝΟΤΗΤΑ ΠΕΡΑΜΑΤΟΣ | # |  |  |  | 0 | 0% |  | 0 | 0% |  | 0 | 0% |  | 0 | 0% | 0 | 0% | 0 |  |  | 0 | 0% | 0 |  |  | 0 | 0% | 0 |  |  | 0 | 0% | 0 |  |  | 0 | 0% | 0 |  |  | 0 | 0% | 0 | 0%
ΔΗΜΟΤΙΚΗ ΕΝΟΤΗΤΑ ΙΩΑΝΝΙΤΩΝ | # |  |  |  | 0 | 0% |  | 0 | 0% |  | 0 | 0% |  | 0 | 0% | 0 | 0% | 0 |  |  | 0 | 0% | 0 |  |  | 0 | 0% | 0 |  |  | 0 | 0% | 0 |  |  | 0 | 0% | 0 |  |  | 0 | 0% | 0 | 0%
ΔΗΜΟΤΙΚΗ ΕΝΟΤΗΤΑ ΑΝΑΤΟΛΗΣ | # |  |  |  | 0 | 0% |  | 0 | 0% |  | 0 | 0% |  | 0 | 0% | 0 | 0% | 0 |  |  | 0 | 0% | 0 |  |  | 0 | 0% | 0 |  |  | 0 | 0% | 0 |  |  | 0 | 0% | 0 |  |  | 0 | 0% | 0 | 0%
ΔΗΜΟΤΙΚΗ ΕΝΟΤΗΤΑ ΜΠΙΖΑΝΙΟΥ | # |  |  |  | 0 | 0% |  | 0 | 0% |  | 0 | 0% |  | 0 | 0% | 0 | 0% | 0 |  |  | 0 | 0% | 0 |  |  | 0 | 0% | 0 |  |  | 0 | 0% | 0 |  |  | 0 | 0% | 0 |  |  | 0 | 0% | 0 | 0%
ΔΗΜΟΤΙΚΗ ΕΝΟΤΗΤΑ ΠΑΜΒΩΤΙΔΟΣ | # |  |  |  | 0 | 0% |  | 0 | 0% |  | 0 | 0% |  | 0 | 0% | 0 | 0% | 0 |  |  | 0 | 0% | 0 |  |  | 0 | 0% | 0 |  |  | 0 | 0% | 0 |  |  | 0 | 0% | 0 |  |  | 0 | 0% | 0 | 0%
ΔΗΜΟΣ ΑΡΤΑΙΩΝ | # |  |  |  | 0 | 0% |  | 0 | 0% |  | 0 | 0% |  | 0 | 0% | 0 | 0% | 0 |  |  | 0 | 0% | 0 |  |  | 0 | 0% | 0 |  |  | 0 | 0% | 0 |  |  | 0 | 0% | 0 |  |  | 0 | 0% | 0 | 0%
ΔΗΜΟΤΙΚΗ ΕΝΟΤΗΤΑ ΑΡΤΑΙΩΝ | # |  |  |  | 0 | 0% |  | 0 | 0% |  | 0 | 0% |  | 0 | 0% | 0 | 0% | 0 |  |  | 0 | 0% | 0 |  |  | 0 | 0% | 0 |  |  | 0 | 0% | 0 |  |  | 0 | 0% | 0 |  |  | 0 | 0% | 0 | 0%
ΔΗΜΟΣ ΗΓΟΥΜΕΝΙΤΣΑΣ | # |  |  |  | 0 | 0% |  | 0 | 0% |  | 0 | 0% |  | 0 | 0% | 0 | 0% | 0 |  |  | 0 | 0% | 0 |  |  | 0 | 0% | 0 |  |  | 0 | 0% | 0 |  |  | 0 | 0% | 0 |  |  | 0 | 0% | 0 | 0%
ΔΗΜΟΤΙΚΗ ΕΝΟΤΗΤΑ ΗΓΟΥΜΕΝΙΤΣΗΣ | # |  |  |  | 0 | 0% |  | 0 | 0% |  | 0 | 0% |  | 0 | 0% | 0 | 0% | 0 |  |  | 0 | 0% | 0 |  |  | 0 | 0% | 0 |  |  | 0 | 0% | 0 |  |  | 0 | 0% | 0 |  |  | 0 | 0% | 0 | 0%
ΔΗΜΟΣ ΠΡΕΒΕΖΑΣ | # |  |  |  | 0 | 0% |  | 0 | 0% |  | 0 | 0% |  | 0 | 0% | 0 | 0% | 0 |  |  | 0 | 0% | 0 |  |  | 0 | 0% | 0 |  |  | 0 | 0% | 0 |  |  | 0 | 0% | 0 |  |  | 0 | 0% | 0 | 0%
ΔΗΜΟΤΙΚΗ ΕΝΟΤΗΤΑ ΠΡΕΒΕΖΗΣ | # |  |  |  | 0 | 0% |  | 0 | 0% |  | 0 | 0% |  | 0 | 0% | 0 | 0% | 0 |  |  | 0 | 0% | 0 |  |  | 0 | 0% | 0 |  |  | 0 | 0% | 0 |  |  | 0 | 0% | 0 |  |  | 0 | 0% | 0 | 0%
Σύνολο Δήμων | # | 0 | 0 | 0 | 0 | 0% | 0 | 0 | 0% | 0 | 0 | 0% | 0 | 0 | 0% | 0 | 0% | 0 | 0 | 0 | 0 | 0% | 0 | 0 | 0 | 0 | 0% | 0 | 0 | 0 | 0 | 0% | 0 | 0 | 0 | 0 | 0% | 0 | 0 | 0 | 0 | 0% | 0 | 0%

## Πελάτες
Δίκτυο Διανομής: | Ήπειρος | [6 empty] | Πίσω στην αρχική σελίδα
Πρόγραμμα Ανάπτυξης: | 2024 | έως | 2028
Οδηγίες συμπλήρωσης φύλλου εργασίας: Συμπλήρωση των δήμων και δημοτικών ενοτήτων που τροφοδοτούνται ή θα τροφοδοτηθούν από το δίκτυο διανομής στη Στήλη Β (προσθήκη / αφαίρεση γραμμών πάνω από την κίτρινη γραμμή, και αντιγραφή των συναρτήσεων του αντίστοιχου πίνακα). Συμπληρωση των κελιών με μπλε χρώμα στους πίνακες του φύλλου εργασίας με στοιχεία για τους ενεργούς πελάτες. Τα κελιά με γκρι χρώμα υπολογίζονται αυτόματα και δεν απαιτείται η συμπλήρωσή τους
Εξέλιξη ενεργών πελατών στο υφιστάμενο δίκτυο διανομής (2019 - 2023) και εξέλιξη σύμφωνα με το Πρόγραμμα Ανάπτυξης 2024 - 2028
Σύνολο τελικών πελατών
| Μονάδα | Απολογιστικά Στοιχεία | [13 empty] | 2019 - 2023 |  | Πρόργραμμα Ανάπτυξης
|  | 2019 |  | 2020 |  |  | 2021 |  |  | 2022 |  |  | 2023 |  |  |  |  | 2024 |  |  | 2025 |  |  | 2026 |  |  | 2027 |  |  | 2028 |  |  | 2024 - 2028
|  | Νέοι | Προοδευτικοί | Νέοι | Προοδευτικοί | Μεταβολή | Νέοι | Προοδευτικοί | Μεταβολή | Νέοι | Προοδευτικοί | Μεταβολή | Νέοι | Προοδευτικοί | Μεταβολή | Σύνολο | Ετήσιος ρυθμός ανάπτυξης (CAGR) | Νέοι | Προοδευτικοί | Μεταβολή | Νέοι | Προοδευτικοί | Μεταβολή | Νέοι | Προοδευτικοί | Μεταβολή | Νέοι | Προοδευτικοί | Μεταβολή | Νέοι | Προοδευτικοί | Μεταβολή | Σύνολο | Ετήσιος ρυθμός ανάπτυξης (CAGR)
ΔΗΜΟΣ ΖΙΤΣΑΣ | # | 0 | 0 | 0 | 0 | 0% | 0 | 0 | 0% | 0 | 0 | 0% | 0 | 0 | 0% | 0 | 0% | 0 | 0 | 0% | 0 | 0 | 0% | 0 | 0 | 0% | 0 | 0 | 0% | 0 | 0 | 0% | 0 | 0%
ΔΗΜΟΤΙΚΗ ΕΝΟΤΗΤΑ ΠΑΣΑΡΩΝΟΣ | # | 0 | 0 | 0 | 0 | 0% | 0 | 0 | 0% | 0 | 0 | 0% | 0 | 0 | 0% | 0 | 0% | 5 | 5 | 0% | 2 | 7 | 40% | 0 | 7 | 0% | 41 | 48 | 585.7% | 41 | 89 | 85.42% | 89 | 105.4%
ΔΗΜΟΣ ΙΩΑΝΝΙΤΩΝ | # | 0 | 0 | 0 | 0 | 0% | 0 | 0 | 0% | 0 | 0 | 0% | 0 | 0 | 0% | 0 | 0% | 0 | 0 | 0% | 0 | 0 | 0% | 0 | 0 | 0% | 0 | 0 | 0% | 0 | 0 | 0% | 0 | 0%
ΔΗΜΟΤΙΚΗ ΕΝΟΤΗΤΑ ΠΕΡΑΜΑΤΟΣ | # | 0 | 0 | 0 | 0 | 0% | 0 | 0 | 0% | 0 | 0 | 0% | 0 | 0 | 0% | 0 | 0% | 0 | 0 | 0% | 0 | 0 | 0% | 0 | 0 | 0% | 0 | 0 | 0% | 0 | 0 | 0% | 0 | 0%
ΔΗΜΟΤΙΚΗ ΕΝΟΤΗΤΑ ΙΩΑΝΝΙΤΩΝ | # | 0 | 0 | 0 | 0 | 0% | 0 | 0 | 0% | 0 | 0 | 0% | 0 | 0 | 0% | 0 | 0% | 0 | 0 | 0% | 864 | 864 | 0% | 947 | 1811 | 109.6% | 1063 | 2874 | 58.7% | 440 | 3314 | 15.31% | 3314 | 0%
ΔΗΜΟΤΙΚΗ ΕΝΟΤΗΤΑ ΑΝΑΤΟΛΗΣ | # | 0 | 0 | 0 | 0 | 0% | 0 | 0 | 0% | 0 | 0 | 0% | 0 | 0 | 0% | 0 | 0% | 0 | 0 | 0% | 0 | 0 | 0% | 0 | 0 | 0% | 0 | 0 | 0% | 0 | 0 | 0% | 0 | 0%
ΔΗΜΟΤΙΚΗ ΕΝΟΤΗΤΑ ΜΠΙΖΑΝΙΟΥ | # | 0 | 0 | 0 | 0 | 0% | 0 | 0 | 0% | 0 | 0 | 0% | 0 | 0 | 0% | 0 | 0% | 0 | 0 | 0% | 0 | 0 | 0% | 0 | 0 | 0% | 0 | 0 | 0% | 0 | 0 | 0% | 0 | 0%
ΔΗΜΟΤΙΚΗ ΕΝΟΤΗΤΑ ΠΑΜΒΩΤΙΔΟΣ | # | 0 | 0 | 0 | 0 | 0% | 0 | 0 | 0% | 0 | 0 | 0% | 0 | 0 | 0% | 0 | 0% | 0 | 0 | 0% | 0 | 0 | 0% | 0 | 0 | 0% | 0 | 0 | 0% | 0 | 0 | 0% | 0 | 0%
ΔΗΜΟΣ ΑΡΤΑΙΩΝ | # | 0 | 0 | 0 | 0 | 0% | 0 | 0 | 0% | 0 | 0 | 0% | 0 | 0 | 0% | 0 | 0% | 0 | 0 | 0% | 0 | 0 | 0% | 0 | 0 | 0% | 0 | 0 | 0% | 0 | 0 | 0% | 0 | 0%
ΔΗΜΟΤΙΚΗ ΕΝΟΤΗΤΑ ΑΡΤΑΙΩΝ | # | 0 | 0 | 0 | 0 | 0% | 0 | 0 | 0% | 0 | 0 | 0% | 0 | 0 | 0% | 0 | 0% | 0 | 0 | 0% | 437 | 437 | 0% | 345 | 782 | 78.95% | 183 | 965 | 23.4% | 176 | 1141 | 18.24% | 1141 | 0%
ΔΗΜΟΣ ΗΓΟΥΜΕΝΙΤΣΑΣ | # | 0 | 0 | 0 | 0 | 0% | 0 | 0 | 0% | 0 | 0 | 0% | 0 | 0 | 0% | 0 | 0% | 0 | 0 | 0% | 0 | 0 | 0% | 0 | 0 | 0% | 0 | 0 | 0% | 0 | 0 | 0% | 0 | 0%
ΔΗΜΟΤΙΚΗ ΕΝΟΤΗΤΑ ΗΓΟΥΜΕΝΙΤΣΗΣ | # | 0 | 0 | 0 | 0 | 0% | 0 | 0 | 0% | 0 | 0 | 0% | 0 | 0 | 0% | 0 | 0% | 0 | 0 | 0% | 434 | 434 | 0% | 244 | 678 | 56.22% | 102 | 780 | 15.04% | 99 | 879 | 12.69% | 879 | 0%
ΔΗΜΟΣ ΠΡΕΒΕΖΑΣ | # | 0 | 0 | 0 | 0 | 0% | 0 | 0 | 0% | 0 | 0 | 0% | 0 | 0 | 0% | 0 | 0% | 0 | 0 | 0% | 0 | 0 | 0% | 0 | 0 | 0% | 0 | 0 | 0% | 0 | 0 | 0% | 0 | 0%
ΔΗΜΟΤΙΚΗ ΕΝΟΤΗΤΑ ΠΡΕΒΕΖΗΣ | # | 0 | 0 | 0 | 0 | 0% | 0 | 0 | 0% | 0 | 0 | 0% | 0 | 0 | 0% | 0 | 0% | 0 | 0 | 0% | 330 | 330 | 0% | 268 | 598 | 81.21% | 169 | 767 | 28.26% | 162 | 929 | 21.12% | 929 | 0%
Σύνολο Δήμων | # | 0 | 0 | 0 | 0 | 0% | 0 | 0 | 0% | 0 | 0 | 0% | 0 | 0 | 0% | 0 | 0% | 5 | 5 | 0% | 2067 | 2072 | 41340% | 1804 | 3876 | 87.07% | 1558 | 5434 | 40.2% | 918 | 6352 | 16.89% | 6352 | 497%
Οικιακοί – Κεντρική Θέρμανση
| Μονάδα | Απολογιστικά Στοιχεία | [13 empty] | 2019 - 2023 |  | Πρόργραμμα Ανάπτυξης
|  | 2019 |  | 2020 |  |  | 2021 |  |  | 2022 |  |  | 2023 |  |  |  |  | 2024 |  |  | 2025 |  |  | 2026 |  |  | 2027 |  |  | 2028 |  |  | 2024 - 2028
|  | Νέοι | Προοδευτικοί | Νέοι | Προοδευτικοί | Μεταβολή | Νέοι | Προοδευτικοί | Μεταβολή | Νέοι | Προοδευτικοί | Μεταβολή | Νέοι | Προοδευτικοί | Μεταβολή | Σύνολο | Ετήσιος ρυθμός ανάπτυξης (CAGR) | Νέοι | Προοδευτικοί | Μεταβολή | Νέοι | Προοδευτικοί | Μεταβολή | Νέοι | Προοδευτικοί | Μεταβολή | Νέοι | Προοδευτικοί | Μεταβολή | Νέοι | Προοδευτικοί | Μεταβολή | Σύνολο | Ετήσιος ρυθμός ανάπτυξης (CAGR)
ΔΗΜΟΣ ΖΙΤΣΑΣ | # |  |  |  | 0 | 0% |  | 0 | 0% |  | 0 | 0% |  | 0 | 0% | 0 | 0% |  | 0 | 0% |  | 0 | 0% |  | 0 | 0% |  | 0 | 0% |  | 0 | 0% | 0 | 0%
ΔΗΜΟΤΙΚΗ ΕΝΟΤΗΤΑ ΠΑΣΑΡΩΝΟΣ | # |  |  |  | 0 | 0% |  | 0 | 0% |  | 0 | 0% |  | 0 | 0% | 0 | 0% |  | 0 | 0% |  | 0 | 0% |  | 0 | 0% | 1 | 1 | 0% | 1 | 2 | 100% | 2 | 0%
ΔΗΜΟΣ ΙΩΑΝΝΙΤΩΝ | # |  |  |  | 0 | 0% |  | 0 | 0% |  | 0 | 0% |  | 0 | 0% | 0 | 0% |  | 0 | 0% |  | 0 | 0% |  | 0 | 0% |  | 0 | 0% |  | 0 | 0% | 0 | 0%
ΔΗΜΟΤΙΚΗ ΕΝΟΤΗΤΑ ΠΕΡΑΜΑΤΟΣ | # |  |  |  | 0 | 0% |  | 0 | 0% |  | 0 | 0% |  | 0 | 0% | 0 | 0% |  | 0 | 0% |  | 0 | 0% |  | 0 | 0% |  | 0 | 0% |  | 0 | 0% | 0 | 0%
ΔΗΜΟΤΙΚΗ ΕΝΟΤΗΤΑ ΙΩΑΝΝΙΤΩΝ | # |  |  |  | 0 | 0% |  | 0 | 0% |  | 0 | 0% |  | 0 | 0% | 0 | 0% |  | 0 | 0% | 15 | 15 | 0% | 16 | 31 | 106.7% | 18 | 49 | 58.06% | 8 | 57 | 16.33% | 57 | 0%
ΔΗΜΟΤΙΚΗ ΕΝΟΤΗΤΑ ΑΝΑΤΟΛΗΣ | # |  |  |  | 0 | 0% |  | 0 | 0% |  | 0 | 0% |  | 0 | 0% | 0 | 0% |  | 0 | 0% |  | 0 | 0% |  | 0 | 0% |  | 0 | 0% |  | 0 | 0% | 0 | 0%
ΔΗΜΟΤΙΚΗ ΕΝΟΤΗΤΑ ΜΠΙΖΑΝΙΟΥ | # |  |  |  | 0 | 0% |  | 0 | 0% |  | 0 | 0% |  | 0 | 0% | 0 | 0% |  | 0 | 0% |  | 0 | 0% |  | 0 | 0% |  | 0 | 0% |  | 0 | 0% | 0 | 0%
ΔΗΜΟΤΙΚΗ ΕΝΟΤΗΤΑ ΠΑΜΒΩΤΙΔΟΣ | # |  |  |  | 0 | 0% |  | 0 | 0% |  | 0 | 0% |  | 0 | 0% | 0 | 0% |  | 0 | 0% |  | 0 | 0% |  | 0 | 0% |  | 0 | 0% |  | 0 | 0% | 0 | 0%
ΔΗΜΟΣ ΑΡΤΑΙΩΝ | # |  |  |  | 0 | 0% |  | 0 | 0% |  | 0 | 0% |  | 0 | 0% | 0 | 0% |  | 0 | 0% |  | 0 | 0% |  | 0 | 0% |  | 0 | 0% |  | 0 | 0% | 0 | 0%
ΔΗΜΟΤΙΚΗ ΕΝΟΤΗΤΑ ΑΡΤΑΙΩΝ | # |  |  |  | 0 | 0% |  | 0 | 0% |  | 0 | 0% |  | 0 | 0% | 0 | 0% |  | 0 | 0% | 7 | 7 | 0% | 6 | 13 | 85.71% | 3 | 16 | 23.08% | 3 | 19 | 18.75% | 19 | 0%
ΔΗΜΟΣ ΗΓΟΥΜΕΝΙΤΣΑΣ | # |  |  |  | 0 | 0% |  | 0 | 0% |  | 0 | 0% |  | 0 | 0% | 0 | 0% |  | 0 | 0% |  | 0 | 0% |  | 0 | 0% |  | 0 | 0% |  | 0 | 0% | 0 | 0%
ΔΗΜΟΤΙΚΗ ΕΝΟΤΗΤΑ ΗΓΟΥΜΕΝΙΤΣΗΣ | # |  |  |  | 0 | 0% |  | 0 | 0% |  | 0 | 0% |  | 0 | 0% | 0 | 0% |  | 0 | 0% | 7 | 7 | 0% | 4 | 11 | 57.14% | 2 | 13 | 18.18% | 2 | 15 | 15.38% | 15 | 0%
ΔΗΜΟΣ ΠΡΕΒΕΖΑΣ | # |  |  |  | 0 | 0% |  | 0 | 0% |  | 0 | 0% |  | 0 | 0% | 0 | 0% |  | 0 | 0% |  | 0 | 0% |  | 0 | 0% |  | 0 | 0% |  | 0 | 0% | 0 | 0%
ΔΗΜΟΤΙΚΗ ΕΝΟΤΗΤΑ ΠΡΕΒΕΖΗΣ | # |  |  |  | 0 | 0% |  | 0 | 0% |  | 0 | 0% |  | 0 | 0% | 0 | 0% |  | 0 | 0% | 6 | 6 | 0% | 5 | 11 | 83.33% | 3 | 14 | 27.27% | 3 | 17 | 21.43% | 17 | 0%
Σύνολο Δήμων | # | 0 | 0 | 0 | 0 | 0% | 0 | 0 | 0% | 0 | 0 | 0% | 0 | 0 | 0% | 0 | 0% | 0 | 0 | 0% | 35 | 35 | 0% | 31 | 66 | 88.57% | 27 | 93 | 40.91% | 17 | 110 | 18.28% | 110 | 0%
* Για τους οικιακούς πελάτες, κάθε νοικοκυριό θεωρείται ως ξεχωριστός πελάτης
Οικιακοί – Αυτονομίες χωρίς/με ζεστό νερό ή/και μαγείρεμα
| Μονάδα | Απολογιστικά Στοιχεία | [13 empty] | 2019 - 2023 |  | Πρόργραμμα Ανάπτυξης
|  | 2019 |  | 2020 |  |  | 2021 |  |  | 2022 |  |  | 2023 |  |  |  |  | 2024 |  |  | 2025 |  |  | 2026 |  |  | 2027 |  |  | 2028 |  |  | 2024 - 2028
|  | Νέοι | Προοδευτικοί | Νέοι | Προοδευτικοί | Μεταβολή | Νέοι | Προοδευτικοί | Μεταβολή | Νέοι | Προοδευτικοί | Μεταβολή | Νέοι | Προοδευτικοί | Μεταβολή | Σύνολο | Ετήσιος ρυθμός ανάπτυξης (CAGR) | Νέοι | Προοδευτικοί | Μεταβολή | Νέοι | Προοδευτικοί | Μεταβολή | Νέοι | Προοδευτικοί | Μεταβολή | Νέοι | Προοδευτικοί | Μεταβολή | Νέοι | Προοδευτικοί | Μεταβολή | Σύνολο | Ετήσιος ρυθμός ανάπτυξης (CAGR)
ΔΗΜΟΣ ΖΙΤΣΑΣ | # |  |  |  | 0 | 0% |  | 0 | 0% |  | 0 | 0% |  | 0 | 0% | 0 | 0% |  | 0 | 0% |  | 0 | 0% |  | 0 | 0% |  | 0 | 0% |  | 0 | 0% | 0 | 0%
ΔΗΜΟΤΙΚΗ ΕΝΟΤΗΤΑ ΠΑΣΑΡΩΝΟΣ | # |  |  |  | 0 | 0% |  | 0 | 0% |  | 0 | 0% |  | 0 | 0% | 0 | 0% |  | 0 | 0% | 1 | 1 | 0% | 0 | 1 | 0% | 38 | 39 | 3800% | 38 | 77 | 97.44% | 77 | 0%
ΔΗΜΟΣ ΙΩΑΝΝΙΤΩΝ | # |  |  |  | 0 | 0% |  | 0 | 0% |  | 0 | 0% |  | 0 | 0% | 0 | 0% |  | 0 | 0% |  | 0 | 0% |  | 0 | 0% |  | 0 | 0% |  | 0 | 0% | 0 | 0%
ΔΗΜΟΤΙΚΗ ΕΝΟΤΗΤΑ ΠΕΡΑΜΑΤΟΣ | # |  |  |  | 0 | 0% |  | 0 | 0% |  | 0 | 0% |  | 0 | 0% | 0 | 0% |  | 0 | 0% |  | 0 | 0% |  | 0 | 0% |  | 0 | 0% |  | 0 | 0% | 0 | 0%
ΔΗΜΟΤΙΚΗ ΕΝΟΤΗΤΑ ΙΩΑΝΝΙΤΩΝ | # |  |  |  | 0 | 0% |  | 0 | 0% |  | 0 | 0% |  | 0 | 0% | 0 | 0% |  | 0 | 0% | 825 | 825 | 0% | 907 | 1732 | 109.9% | 1015 | 2747 | 58.6% | 419 | 3166 | 15.25% | 3166 | 0%
ΔΗΜΟΤΙΚΗ ΕΝΟΤΗΤΑ ΑΝΑΤΟΛΗΣ | # |  |  |  | 0 | 0% |  | 0 | 0% |  | 0 | 0% |  | 0 | 0% | 0 | 0% |  | 0 | 0% |  | 0 | 0% |  | 0 | 0% |  | 0 | 0% |  | 0 | 0% | 0 | 0%
ΔΗΜΟΤΙΚΗ ΕΝΟΤΗΤΑ ΜΠΙΖΑΝΙΟΥ | # |  |  |  | 0 | 0% |  | 0 | 0% |  | 0 | 0% |  | 0 | 0% | 0 | 0% |  | 0 | 0% |  | 0 | 0% |  | 0 | 0% |  | 0 | 0% |  | 0 | 0% | 0 | 0%
ΔΗΜΟΤΙΚΗ ΕΝΟΤΗΤΑ ΠΑΜΒΩΤΙΔΟΣ | # |  |  |  | 0 | 0% |  | 0 | 0% |  | 0 | 0% |  | 0 | 0% | 0 | 0% |  | 0 | 0% |  | 0 | 0% |  | 0 | 0% |  | 0 | 0% |  | 0 | 0% | 0 | 0%
ΔΗΜΟΣ ΑΡΤΑΙΩΝ | # |  |  |  | 0 | 0% |  | 0 | 0% |  | 0 | 0% |  | 0 | 0% | 0 | 0% |  | 0 | 0% |  | 0 | 0% |  | 0 | 0% |  | 0 | 0% |  | 0 | 0% | 0 | 0%
ΔΗΜΟΤΙΚΗ ΕΝΟΤΗΤΑ ΑΡΤΑΙΩΝ | # |  |  |  | 0 | 0% |  | 0 | 0% |  | 0 | 0% |  | 0 | 0% | 0 | 0% |  | 0 | 0% | 417 | 417 | 0% | 330 | 747 | 79.14% | 174 | 921 | 23.29% | 168 | 1089 | 18.24% | 1089 | 0%
ΔΗΜΟΣ ΗΓΟΥΜΕΝΙΤΣΑΣ | # |  |  |  | 0 | 0% |  | 0 | 0% |  | 0 | 0% |  | 0 | 0% | 0 | 0% |  | 0 | 0% |  | 0 | 0% |  | 0 | 0% |  | 0 | 0% |  | 0 | 0% | 0 | 0%
ΔΗΜΟΤΙΚΗ ΕΝΟΤΗΤΑ ΗΓΟΥΜΕΝΙΤΣΗΣ | # |  |  |  | 0 | 0% |  | 0 | 0% |  | 0 | 0% |  | 0 | 0% | 0 | 0% |  | 0 | 0% | 415 | 415 | 0% | 231 | 646 | 55.66% | 97 | 743 | 15.02% | 94 | 837 | 12.65% | 837 | 0%
ΔΗΜΟΣ ΠΡΕΒΕΖΑΣ | # |  |  |  | 0 | 0% |  | 0 | 0% |  | 0 | 0% |  | 0 | 0% | 0 | 0% |  | 0 | 0% |  | 0 | 0% |  | 0 | 0% |  | 0 | 0% |  | 0 | 0% | 0 | 0%
ΔΗΜΟΤΙΚΗ ΕΝΟΤΗΤΑ ΠΡΕΒΕΖΗΣ | # |  |  |  | 0 | 0% |  | 0 | 0% |  | 0 | 0% |  | 0 | 0% | 0 | 0% |  | 0 | 0% | 315 | 315 | 0% | 254 | 569 | 80.63% | 161 | 730 | 28.3% | 155 | 885 | 21.23% | 885 | 0%
Σύνολο Δήμων | # | 0 | 0 | 0 | 0 | 0% | 0 | 0 | 0% | 0 | 0 | 0% | 0 | 0 | 0% | 0 | 0% | 0 | 0 | 0% | 1973 | 1973 | 0% | 1722 | 3695 | 87.28% | 1485 | 5180 | 40.19% | 874 | 6054 | 16.87% | 6054 | 0%
Εμπορική/επαγγελματική χρήση μικρών πελατών (χωρίς PTZ)
| Μονάδα | Απολογιστικά Στοιχεία | [13 empty] | 2019 - 2023 |  | Πρόργραμμα Ανάπτυξης
|  | 2019 |  | 2020 |  |  | 2021 |  |  | 2022 |  |  | 2023 |  |  |  |  | 2024 |  |  | 2025 |  |  | 2026 |  |  | 2027 |  |  | 2028 |  |  | 2024 - 2028
|  | Νέοι | Προοδευτικοί | Νέοι | Προοδευτικοί | Μεταβολή | Νέοι | Προοδευτικοί | Μεταβολή | Νέοι | Προοδευτικοί | Μεταβολή | Νέοι | Προοδευτικοί | Μεταβολή | Σύνολο | Ετήσιος ρυθμός ανάπτυξης (CAGR) | Νέοι | Προοδευτικοί | Μεταβολή | Νέοι | Προοδευτικοί | Μεταβολή | Νέοι | Προοδευτικοί | Μεταβολή | Νέοι | Προοδευτικοί | Μεταβολή | Νέοι | Προοδευτικοί | Μεταβολή | Σύνολο | Ετήσιος ρυθμός ανάπτυξης (CAGR)
ΔΗΜΟΣ ΖΙΤΣΑΣ | # |  |  |  | 0 | 0% |  | 0 | 0% |  | 0 | 0% |  | 0 | 0% | 0 | 0% |  | 0 | 0% |  | 0 | 0% |  | 0 | 0% |  | 0 | 0% |  | 0 | 0% | 0 | 0%
ΔΗΜΟΤΙΚΗ ΕΝΟΤΗΤΑ ΠΑΣΑΡΩΝΟΣ | # |  |  |  | 0 | 0% |  | 0 | 0% |  | 0 | 0% |  | 0 | 0% | 0 | 0% |  | 0 | 0% |  | 0 | 0% |  | 0 | 0% | 1 | 1 | 0% | 1 | 2 | 100% | 2 | 0%
ΔΗΜΟΣ ΙΩΑΝΝΙΤΩΝ | # |  |  |  | 0 | 0% |  | 0 | 0% |  | 0 | 0% |  | 0 | 0% | 0 | 0% |  | 0 | 0% |  | 0 | 0% |  | 0 | 0% |  | 0 | 0% |  | 0 | 0% | 0 | 0%
ΔΗΜΟΤΙΚΗ ΕΝΟΤΗΤΑ ΠΕΡΑΜΑΤΟΣ | # |  |  |  | 0 | 0% |  | 0 | 0% |  | 0 | 0% |  | 0 | 0% | 0 | 0% |  | 0 | 0% |  | 0 | 0% |  | 0 | 0% |  | 0 | 0% |  | 0 | 0% | 0 | 0%
ΔΗΜΟΤΙΚΗ ΕΝΟΤΗΤΑ ΙΩΑΝΝΙΤΩΝ | # |  |  |  | 0 | 0% |  | 0 | 0% |  | 0 | 0% |  | 0 | 0% | 0 | 0% |  | 0 | 0% | 14 | 14 | 0% | 15 | 29 | 107.1% | 17 | 46 | 58.62% | 7 | 53 | 15.22% | 53 | 0%
ΔΗΜΟΤΙΚΗ ΕΝΟΤΗΤΑ ΑΝΑΤΟΛΗΣ | # |  |  |  | 0 | 0% |  | 0 | 0% |  | 0 | 0% |  | 0 | 0% | 0 | 0% |  | 0 | 0% |  | 0 | 0% |  | 0 | 0% |  | 0 | 0% |  | 0 | 0% | 0 | 0%
ΔΗΜΟΤΙΚΗ ΕΝΟΤΗΤΑ ΜΠΙΖΑΝΙΟΥ | # |  |  |  | 0 | 0% |  | 0 | 0% |  | 0 | 0% |  | 0 | 0% | 0 | 0% |  | 0 | 0% |  | 0 | 0% |  | 0 | 0% |  | 0 | 0% |  | 0 | 0% | 0 | 0%
ΔΗΜΟΤΙΚΗ ΕΝΟΤΗΤΑ ΠΑΜΒΩΤΙΔΟΣ | # |  |  |  | 0 | 0% |  | 0 | 0% |  | 0 | 0% |  | 0 | 0% | 0 | 0% |  | 0 | 0% |  | 0 | 0% |  | 0 | 0% |  | 0 | 0% |  | 0 | 0% | 0 | 0%
ΔΗΜΟΣ ΑΡΤΑΙΩΝ | # |  |  |  | 0 | 0% |  | 0 | 0% |  | 0 | 0% |  | 0 | 0% | 0 | 0% |  | 0 | 0% |  | 0 | 0% |  | 0 | 0% |  | 0 | 0% |  | 0 | 0% | 0 | 0%
ΔΗΜΟΤΙΚΗ ΕΝΟΤΗΤΑ ΑΡΤΑΙΩΝ | # |  |  |  | 0 | 0% |  | 0 | 0% |  | 0 | 0% |  | 0 | 0% | 0 | 0% |  | 0 | 0% | 8 | 8 | 0% | 6 | 14 | 75% | 3 | 17 | 21.43% | 3 | 20 | 17.65% | 20 | 0%
ΔΗΜΟΣ ΗΓΟΥΜΕΝΙΤΣΑΣ | # |  |  |  | 0 | 0% |  | 0 | 0% |  | 0 | 0% |  | 0 | 0% | 0 | 0% |  | 0 | 0% |  | 0 | 0% |  | 0 | 0% |  | 0 | 0% |  | 0 | 0% | 0 | 0%
ΔΗΜΟΤΙΚΗ ΕΝΟΤΗΤΑ ΗΓΟΥΜΕΝΙΤΣΗΣ | # |  |  |  | 0 | 0% |  | 0 | 0% |  | 0 | 0% |  | 0 | 0% | 0 | 0% |  | 0 | 0% | 7 | 7 | 0% | 7 | 14 | 100% | 2 | 16 | 14.29% | 2 | 18 | 12.5% | 18 | 0%
ΔΗΜΟΣ ΠΡΕΒΕΖΑΣ | # |  |  |  | 0 | 0% |  | 0 | 0% |  | 0 | 0% |  | 0 | 0% | 0 | 0% |  | 0 | 0% |  | 0 | 0% |  | 0 | 0% |  | 0 | 0% |  | 0 | 0% | 0 | 0%
ΔΗΜΟΤΙΚΗ ΕΝΟΤΗΤΑ ΠΡΕΒΕΖΗΣ | # |  |  |  | 0 | 0% |  | 0 | 0% |  | 0 | 0% |  | 0 | 0% | 0 | 0% |  | 0 | 0% | 5 | 5 | 0% | 7 | 12 | 140% | 3 | 15 | 25% | 3 | 18 | 20% | 18 | 0%
Σύνολο Δήμων | # | 0 | 0 | 0 | 0 | 0% | 0 | 0 | 0% | 0 | 0 | 0% | 0 | 0 | 0% | 0 | 0% | 0 | 0 | 0% | 34 | 34 | 0% | 35 | 69 | 102.9% | 26 | 95 | 37.68% | 16 | 111 | 16.84% | 111 | 0%
Εμπορική/επαγγελματική χρήση μεγάλων πελατών (με PTZ)
| Μονάδα | Απολογιστικά Στοιχεία | [13 empty] | 2019 - 2023 |  | Πρόργραμμα Ανάπτυξης
|  | 2019 |  | 2020 |  |  | 2021 |  |  | 2022 |  |  | 2023 |  |  |  |  | 2024 |  |  | 2025 |  |  | 2026 |  |  | 2027 |  |  | 2028 |  |  | 2024 - 2028
|  | Νέοι | Προοδευτικοί | Νέοι | Προοδευτικοί | Μεταβολή | Νέοι | Προοδευτικοί | Μεταβολή | Νέοι | Προοδευτικοί | Μεταβολή | Νέοι | Προοδευτικοί | Μεταβολή | Σύνολο | Ετήσιος ρυθμός ανάπτυξης (CAGR) | Νέοι | Προοδευτικοί | Μεταβολή | Νέοι | Προοδευτικοί | Μεταβολή | Νέοι | Προοδευτικοί | Μεταβολή | Νέοι | Προοδευτικοί | Μεταβολή | Νέοι | Προοδευτικοί | Μεταβολή | Σύνολο | Ετήσιος ρυθμός ανάπτυξης (CAGR)
ΔΗΜΟΣ ΖΙΤΣΑΣ | # |  |  |  | 0 | 0% |  | 0 | 0% |  | 0 | 0% |  | 0 | 0% | 0 | 0% |  | 0 | 0% |  | 0 | 0% |  | 0 | 0% |  | 0 | 0% |  | 0 | 0% | 0 | 0%
ΔΗΜΟΤΙΚΗ ΕΝΟΤΗΤΑ ΠΑΣΑΡΩΝΟΣ | # |  |  |  | 0 | 0% |  | 0 | 0% |  | 0 | 0% |  | 0 | 0% | 0 | 0% |  | 0 | 0% |  | 0 | 0% |  | 0 | 0% |  | 0 | 0% |  | 0 | 0% | 0 | 0%
ΔΗΜΟΣ ΙΩΑΝΝΙΤΩΝ | # |  |  |  | 0 | 0% |  | 0 | 0% |  | 0 | 0% |  | 0 | 0% | 0 | 0% |  | 0 | 0% |  | 0 | 0% |  | 0 | 0% |  | 0 | 0% |  | 0 | 0% | 0 | 0%
ΔΗΜΟΤΙΚΗ ΕΝΟΤΗΤΑ ΠΕΡΑΜΑΤΟΣ | # |  |  |  | 0 | 0% |  | 0 | 0% |  | 0 | 0% |  | 0 | 0% | 0 | 0% |  | 0 | 0% |  | 0 | 0% |  | 0 | 0% |  | 0 | 0% |  | 0 | 0% | 0 | 0%
ΔΗΜΟΤΙΚΗ ΕΝΟΤΗΤΑ ΙΩΑΝΝΙΤΩΝ | # |  |  |  | 0 | 0% |  | 0 | 0% |  | 0 | 0% |  | 0 | 0% | 0 | 0% |  | 0 | 0% | 8 | 8 | 0% | 9 | 17 | 112.5% | 13 | 30 | 76.47% | 6 | 36 | 20% | 36 | 0%
ΔΗΜΟΤΙΚΗ ΕΝΟΤΗΤΑ ΑΝΑΤΟΛΗΣ | # |  |  |  | 0 | 0% |  | 0 | 0% |  | 0 | 0% |  | 0 | 0% | 0 | 0% |  | 0 | 0% |  | 0 | 0% |  | 0 | 0% |  | 0 | 0% |  | 0 | 0% | 0 | 0%
ΔΗΜΟΤΙΚΗ ΕΝΟΤΗΤΑ ΜΠΙΖΑΝΙΟΥ | # |  |  |  | 0 | 0% |  | 0 | 0% |  | 0 | 0% |  | 0 | 0% | 0 | 0% |  | 0 | 0% |  | 0 | 0% |  | 0 | 0% |  | 0 | 0% |  | 0 | 0% | 0 | 0%
ΔΗΜΟΤΙΚΗ ΕΝΟΤΗΤΑ ΠΑΜΒΩΤΙΔΟΣ | # |  |  |  | 0 | 0% |  | 0 | 0% |  | 0 | 0% |  | 0 | 0% | 0 | 0% |  | 0 | 0% |  | 0 | 0% |  | 0 | 0% |  | 0 | 0% |  | 0 | 0% | 0 | 0%
ΔΗΜΟΣ ΑΡΤΑΙΩΝ | # |  |  |  | 0 | 0% |  | 0 | 0% |  | 0 | 0% |  | 0 | 0% | 0 | 0% |  | 0 | 0% |  | 0 | 0% |  | 0 | 0% |  | 0 | 0% |  | 0 | 0% | 0 | 0%
ΔΗΜΟΤΙΚΗ ΕΝΟΤΗΤΑ ΑΡΤΑΙΩΝ | # |  |  |  | 0 | 0% |  | 0 | 0% |  | 0 | 0% |  | 0 | 0% | 0 | 0% |  | 0 | 0% | 4 | 4 | 0% | 3 | 7 | 75% | 3 | 10 | 42.86% | 2 | 12 | 20% | 12 | 0%
ΔΗΜΟΣ ΗΓΟΥΜΕΝΙΤΣΑΣ | # |  |  |  | 0 | 0% |  | 0 | 0% |  | 0 | 0% |  | 0 | 0% | 0 | 0% |  | 0 | 0% |  | 0 | 0% |  | 0 | 0% |  | 0 | 0% |  | 0 | 0% | 0 | 0%
ΔΗΜΟΤΙΚΗ ΕΝΟΤΗΤΑ ΗΓΟΥΜΕΝΙΤΣΗΣ | # |  |  |  | 0 | 0% |  | 0 | 0% |  | 0 | 0% |  | 0 | 0% | 0 | 0% |  | 0 | 0% | 4 | 4 | 0% | 2 | 6 | 50% | 1 | 7 | 16.67% | 1 | 8 | 14.29% | 8 | 0%
ΔΗΜΟΣ ΠΡΕΒΕΖΑΣ | # |  |  |  | 0 | 0% |  | 0 | 0% |  | 0 | 0% |  | 0 | 0% | 0 | 0% |  | 0 | 0% |  | 0 | 0% |  | 0 | 0% |  | 0 | 0% |  | 0 | 0% | 0 | 0%
ΔΗΜΟΤΙΚΗ ΕΝΟΤΗΤΑ ΠΡΕΒΕΖΗΣ | # |  |  |  | 0 | 0% |  | 0 | 0% |  | 0 | 0% |  | 0 | 0% | 0 | 0% |  | 0 | 0% | 3 | 3 | 0% | 2 | 5 | 66.67% | 2 | 7 | 40% | 1 | 8 | 14.29% | 8 | 0%
Σύνολο Δήμων | # | 0 | 0 | 0 | 0 | 0% | 0 | 0 | 0% | 0 | 0 | 0% | 0 | 0 | 0% | 0 | 0% | 0 | 0 | 0% | 19 | 19 | 0% | 16 | 35 | 84.21% | 19 | 54 | 54.29% | 10 | 64 | 18.52% | 64 | 0%
Βιομηχανικοί
| Μονάδα | Απολογιστικά Στοιχεία | [13 empty] | 2019 - 2023 |  | Πρόργραμμα Ανάπτυξης
|  | 2019 |  | 2020 |  |  | 2021 |  |  | 2022 |  |  | 2023 |  |  |  |  | 2024 |  |  | 2025 |  |  | 2026 |  |  | 2027 |  |  | 2028 |  |  | 2024 - 2028
|  | Νέοι | Προοδευτικοί | Νέοι | Προοδευτικοί | Μεταβολή | Νέοι | Προοδευτικοί | Μεταβολή | Νέοι | Προοδευτικοί | Μεταβολή | Νέοι | Προοδευτικοί | Μεταβολή | Σύνολο | Ετήσιος ρυθμός ανάπτυξης (CAGR) | Νέοι | Προοδευτικοί | Μεταβολή | Νέοι | Προοδευτικοί | Μεταβολή | Νέοι | Προοδευτικοί | Μεταβολή | Νέοι | Προοδευτικοί | Μεταβολή | Νέοι | Προοδευτικοί | Μεταβολή | Σύνολο | Ετήσιος ρυθμός ανάπτυξης (CAGR)
ΔΗΜΟΣ ΖΙΤΣΑΣ | # |  |  |  | 0 | 0% |  | 0 | 0% |  | 0 | 0% |  | 0 | 0% | 0 | 0% |  | 0 | 0% |  | 0 | 0% |  | 0 | 0% |  | 0 | 0% |  | 0 | 0% | 0 | 0%
ΔΗΜΟΤΙΚΗ ΕΝΟΤΗΤΑ ΠΑΣΑΡΩΝΟΣ | # |  |  |  | 0 | 0% |  | 0 | 0% |  | 0 | 0% |  | 0 | 0% | 0 | 0% | 5 | 5 | 0% | 1 | 6 | 20% | 0 | 6 | 0% | 1 | 7 | 16.67% | 1 | 8 | 14.29% | 8 | 12.47%
ΔΗΜΟΣ ΙΩΑΝΝΙΤΩΝ | # |  |  |  | 0 | 0% |  | 0 | 0% |  | 0 | 0% |  | 0 | 0% | 0 | 0% |  | 0 | 0% |  | 0 | 0% |  | 0 | 0% |  | 0 | 0% |  | 0 | 0% | 0 | 0%
ΔΗΜΟΤΙΚΗ ΕΝΟΤΗΤΑ ΠΕΡΑΜΑΤΟΣ | # |  |  |  | 0 | 0% |  | 0 | 0% |  | 0 | 0% |  | 0 | 0% | 0 | 0% |  | 0 | 0% |  | 0 | 0% |  | 0 | 0% |  | 0 | 0% |  | 0 | 0% | 0 | 0%
ΔΗΜΟΤΙΚΗ ΕΝΟΤΗΤΑ ΙΩΑΝΝΙΤΩΝ | # |  |  |  | 0 | 0% |  | 0 | 0% |  | 0 | 0% |  | 0 | 0% | 0 | 0% |  | 0 | 0% | 2 | 2 | 0% |  | 2 | 0% |  | 2 | 0% |  | 2 | 0% | 2 | 0%
ΔΗΜΟΤΙΚΗ ΕΝΟΤΗΤΑ ΑΝΑΤΟΛΗΣ | # |  |  |  | 0 | 0% |  | 0 | 0% |  | 0 | 0% |  | 0 | 0% | 0 | 0% |  | 0 | 0% |  | 0 | 0% |  | 0 | 0% |  | 0 | 0% |  | 0 | 0% | 0 | 0%
ΔΗΜΟΤΙΚΗ ΕΝΟΤΗΤΑ ΜΠΙΖΑΝΙΟΥ | # |  |  |  | 0 | 0% |  | 0 | 0% |  | 0 | 0% |  | 0 | 0% | 0 | 0% |  | 0 | 0% |  | 0 | 0% |  | 0 | 0% |  | 0 | 0% |  | 0 | 0% | 0 | 0%
ΔΗΜΟΤΙΚΗ ΕΝΟΤΗΤΑ ΠΑΜΒΩΤΙΔΟΣ | # |  |  |  | 0 | 0% |  | 0 | 0% |  | 0 | 0% |  | 0 | 0% | 0 | 0% |  | 0 | 0% |  | 0 | 0% |  | 0 | 0% |  | 0 | 0% |  | 0 | 0% | 0 | 0%
ΔΗΜΟΣ ΑΡΤΑΙΩΝ | # |  |  |  | 0 | 0% |  | 0 | 0% |  | 0 | 0% |  | 0 | 0% | 0 | 0% |  | 0 | 0% |  | 0 | 0% |  | 0 | 0% |  | 0 | 0% |  | 0 | 0% | 0 | 0%
ΔΗΜΟΤΙΚΗ ΕΝΟΤΗΤΑ ΑΡΤΑΙΩΝ | # |  |  |  | 0 | 0% |  | 0 | 0% |  | 0 | 0% |  | 0 | 0% | 0 | 0% |  | 0 | 0% | 1 | 1 | 0% |  | 1 | 0% |  | 1 | 0% |  | 1 | 0% | 1 | 0%
ΔΗΜΟΣ ΗΓΟΥΜΕΝΙΤΣΑΣ | # |  |  |  | 0 | 0% |  | 0 | 0% |  | 0 | 0% |  | 0 | 0% | 0 | 0% |  | 0 | 0% |  | 0 | 0% |  | 0 | 0% |  | 0 | 0% |  | 0 | 0% | 0 | 0%
ΔΗΜΟΤΙΚΗ ΕΝΟΤΗΤΑ ΗΓΟΥΜΕΝΙΤΣΗΣ | # |  |  |  | 0 | 0% |  | 0 | 0% |  | 0 | 0% |  | 0 | 0% | 0 | 0% |  | 0 | 0% | 1 | 1 | 0% |  | 1 | 0% |  | 1 | 0% |  | 1 | 0% | 1 | 0%
ΔΗΜΟΣ ΠΡΕΒΕΖΑΣ | # |  |  |  | 0 | 0% |  | 0 | 0% |  | 0 | 0% |  | 0 | 0% | 0 | 0% |  | 0 | 0% |  | 0 | 0% |  | 0 | 0% |  | 0 | 0% |  | 0 | 0% | 0 | 0%
ΔΗΜΟΤΙΚΗ ΕΝΟΤΗΤΑ ΠΡΕΒΕΖΗΣ | # |  |  |  | 0 | 0% |  | 0 | 0% |  | 0 | 0% |  | 0 | 0% | 0 | 0% |  | 0 | 0% | 1 | 1 | 0% |  | 1 | 0% |  | 1 | 0% |  | 1 | 0% | 1 | 0%
Σύνολο Δήμων | # | 0 | 0 | 0 | 0 | 0% | 0 | 0 | 0% | 0 | 0 | 0% | 0 | 0 | 0% | 0 | 0% | 5 | 5 | 0% | 6 | 11 | 120% | 0 | 11 | 0% | 1 | 12 | 9.091% | 1 | 13 | 8.333% | 13 | 26.98%
CNG για αεριοκίνηση και φόρτωση βυτιοφόρων
| Μονάδα | Απολογιστικά Στοιχεία | [13 empty] | 2019 - 2023 |  | Πρόργραμμα Ανάπτυξης
|  | 2019 |  | 2020 |  |  | 2021 |  |  | 2022 |  |  | 2023 |  |  |  |  | 2024 |  |  | 2025 |  |  | 2026 |  |  | 2027 |  |  | 2028 |  |  | 2024 - 2028
|  | Νέοι | Προοδευτικοί | Νέοι | Προοδευτικοί | Μεταβολή | Νέοι | Προοδευτικοί | Μεταβολή | Νέοι | Προοδευτικοί | Μεταβολή | Νέοι | Προοδευτικοί | Μεταβολή | Σύνολο | Ετήσιος ρυθμός ανάπτυξης (CAGR) | Νέοι | Προοδευτικοί | Μεταβολή | Νέοι | Προοδευτικοί | Μεταβολή | Νέοι | Προοδευτικοί | Μεταβολή | Νέοι | Προοδευτικοί | Μεταβολή | Νέοι | Προοδευτικοί | Μεταβολή | Σύνολο | Ετήσιος ρυθμός ανάπτυξης (CAGR)
ΔΗΜΟΣ ΖΙΤΣΑΣ | # |  |  |  | 0 | 0% |  | 0 | 0% |  | 0 | 0% |  | 0 | 0% | 0 | 0% |  | 0 | 0% |  | 0 | 0% |  | 0 | 0% |  | 0 | 0% |  | 0 | 0% | 0 | 0%
ΔΗΜΟΤΙΚΗ ΕΝΟΤΗΤΑ ΠΑΣΑΡΩΝΟΣ | # |  |  |  | 0 | 0% |  | 0 | 0% |  | 0 | 0% |  | 0 | 0% | 0 | 0% |  | 0 | 0% |  | 0 | 0% |  | 0 | 0% |  | 0 | 0% |  | 0 | 0% | 0 | 0%
ΔΗΜΟΣ ΙΩΑΝΝΙΤΩΝ | # |  |  |  | 0 | 0% |  | 0 | 0% |  | 0 | 0% |  | 0 | 0% | 0 | 0% |  | 0 | 0% |  | 0 | 0% |  | 0 | 0% |  | 0 | 0% |  | 0 | 0% | 0 | 0%
ΔΗΜΟΤΙΚΗ ΕΝΟΤΗΤΑ ΠΕΡΑΜΑΤΟΣ | # |  |  |  | 0 | 0% |  | 0 | 0% |  | 0 | 0% |  | 0 | 0% | 0 | 0% |  | 0 | 0% |  | 0 | 0% |  | 0 | 0% |  | 0 | 0% |  | 0 | 0% | 0 | 0%
ΔΗΜΟΤΙΚΗ ΕΝΟΤΗΤΑ ΙΩΑΝΝΙΤΩΝ | # |  |  |  | 0 | 0% |  | 0 | 0% |  | 0 | 0% |  | 0 | 0% | 0 | 0% |  | 0 | 0% |  | 0 | 0% |  | 0 | 0% |  | 0 | 0% |  | 0 | 0% | 0 | 0%
ΔΗΜΟΤΙΚΗ ΕΝΟΤΗΤΑ ΑΝΑΤΟΛΗΣ | # |  |  |  | 0 | 0% |  | 0 | 0% |  | 0 | 0% |  | 0 | 0% | 0 | 0% |  | 0 | 0% |  | 0 | 0% |  | 0 | 0% |  | 0 | 0% |  | 0 | 0% | 0 | 0%
ΔΗΜΟΤΙΚΗ ΕΝΟΤΗΤΑ ΜΠΙΖΑΝΙΟΥ | # |  |  |  | 0 | 0% |  | 0 | 0% |  | 0 | 0% |  | 0 | 0% | 0 | 0% |  | 0 | 0% |  | 0 | 0% |  | 0 | 0% |  | 0 | 0% |  | 0 | 0% | 0 | 0%
ΔΗΜΟΤΙΚΗ ΕΝΟΤΗΤΑ ΠΑΜΒΩΤΙΔΟΣ | # |  |  |  | 0 | 0% |  | 0 | 0% |  | 0 | 0% |  | 0 | 0% | 0 | 0% |  | 0 | 0% |  | 0 | 0% |  | 0 | 0% |  | 0 | 0% |  | 0 | 0% | 0 | 0%
ΔΗΜΟΣ ΑΡΤΑΙΩΝ | # |  |  |  | 0 | 0% |  | 0 | 0% |  | 0 | 0% |  | 0 | 0% | 0 | 0% |  | 0 | 0% |  | 0 | 0% |  | 0 | 0% |  | 0 | 0% |  | 0 | 0% | 0 | 0%
ΔΗΜΟΤΙΚΗ ΕΝΟΤΗΤΑ ΑΡΤΑΙΩΝ | # |  |  |  | 0 | 0% |  | 0 | 0% |  | 0 | 0% |  | 0 | 0% | 0 | 0% |  | 0 | 0% |  | 0 | 0% |  | 0 | 0% |  | 0 | 0% |  | 0 | 0% | 0 | 0%
ΔΗΜΟΣ ΗΓΟΥΜΕΝΙΤΣΑΣ | # |  |  |  | 0 | 0% |  | 0 | 0% |  | 0 | 0% |  | 0 | 0% | 0 | 0% |  | 0 | 0% |  | 0 | 0% |  | 0 | 0% |  | 0 | 0% |  | 0 | 0% | 0 | 0%
ΔΗΜΟΤΙΚΗ ΕΝΟΤΗΤΑ ΗΓΟΥΜΕΝΙΤΣΗΣ | # |  |  |  | 0 | 0% |  | 0 | 0% |  | 0 | 0% |  | 0 | 0% | 0 | 0% |  | 0 | 0% |  | 0 | 0% |  | 0 | 0% |  | 0 | 0% |  | 0 | 0% | 0 | 0%
ΔΗΜΟΣ ΠΡΕΒΕΖΑΣ | # |  |  |  | 0 | 0% |  | 0 | 0% |  | 0 | 0% |  | 0 | 0% | 0 | 0% |  | 0 | 0% |  | 0 | 0% |  | 0 | 0% |  | 0 | 0% |  | 0 | 0% | 0 | 0%
ΔΗΜΟΤΙΚΗ ΕΝΟΤΗΤΑ ΠΡΕΒΕΖΗΣ | # |  |  |  | 0 | 0% |  | 0 | 0% |  | 0 | 0% |  | 0 | 0% | 0 | 0% |  | 0 | 0% |  | 0 | 0% |  | 0 | 0% |  | 0 | 0% |  | 0 | 0% | 0 | 0%
Σύνολο Δήμων | # | 0 | 0 | 0 | 0 | 0% | 0 | 0 | 0% | 0 | 0 | 0% | 0 | 0 | 0% | 0 | 0% | 0 | 0 | 0% | 0 | 0 | 0% | 0 | 0 | 0% | 0 | 0 | 0% | 0 | 0 | 0% | 0 | 0%

## Μέση ετήσια κατανάλωση
Δίκτυο Διανομής: | Ήπειρος |  |  |  |  | Πίσω στην αρχική σελίδα
Πρόγραμμα Ανάπτυξης: | 2024 | έως | 2028
Οδηγίες συμπλήρωσης φύλλου εργασίας: Συμπλήρωση των δήμων και δημοτικών ενοτήτων που τροφοδοτούνται ή θα τροφοδοτηθούν από το δίκτυο διανομής στη Στήλη Β (προσθήκη / αφαίρεση γραμμών πάνω από την κίτρινη γραμμή, και αντιγραφή των συναρτήσεων του αντίστοιχου πίνακα). Συμπληρωση των κελιών με μπλε χρώμα στους πίνακες του φύλλου εργασίας με στοιχεία για τη μέση ετήσια κατανάλωση ανά κατηγορία πελάτη, λαμβάνοντας υπόψη τη διαφορετική κατανάλωση το 1ο έτος σύνδεσής του. Τα κελιά με γκρι χρώμα υπολογίζονται αυτόματα και δεν απαιτείται η συμπλήρωσή τους
Μέση μοναδιαία ετήσια κατανάλωση αερίου τελικού πελάτη ανά κατηγορία ιστορικά (2019 - 2023) και για το Πρόγραμμα Ανάπτυξης 2024 - 2028
Οικιακοί – Κεντρική Θέρμανση
| Μονάδα | Απολογιστικά Στοιχεία |  | Πρόγραμμα Ανάπτυξης
|  | 2019 - 2023 |  | 2024 - 2028
|  | 1ο έτος σύνδεσης | Επόμενα έτη τροφοδοσίας | 1ο έτος σύνδεσης | Επόμενα έτη τροφοδοσίας
ΔΗΜΟΣ ΖΙΤΣΑΣ | MWh/έτος |  |  | 4 | 20
ΔΗΜΟΤΙΚΗ ΕΝΟΤΗΤΑ ΠΑΣΑΡΩΝΟΣ | MWh/έτος |  |  | 4 | 20
ΔΗΜΟΣ ΙΩΑΝΝΙΤΩΝ | MWh/έτος |  |  | 4 | 20
ΔΗΜΟΤΙΚΗ ΕΝΟΤΗΤΑ ΠΕΡΑΜΑΤΟΣ | MWh/έτος |  |  | 4 | 20
ΔΗΜΟΤΙΚΗ ΕΝΟΤΗΤΑ ΙΩΑΝΝΙΤΩΝ | MWh/έτος |  |  | 4 | 20
ΔΗΜΟΤΙΚΗ ΕΝΟΤΗΤΑ ΑΝΑΤΟΛΗΣ | MWh/έτος |  |  | 4 | 20
ΔΗΜΟΤΙΚΗ ΕΝΟΤΗΤΑ ΜΠΙΖΑΝΙΟΥ | MWh/έτος |  |  | 4 | 20
ΔΗΜΟΤΙΚΗ ΕΝΟΤΗΤΑ ΠΑΜΒΩΤΙΔΟΣ | MWh/έτος |  |  | 4 | 20
ΔΗΜΟΣ ΑΡΤΑΙΩΝ | MWh/έτος |  |  | 4 | 20
ΔΗΜΟΤΙΚΗ ΕΝΟΤΗΤΑ ΑΡΤΑΙΩΝ | MWh/έτος |  |  | 4 | 20
ΔΗΜΟΣ ΗΓΟΥΜΕΝΙΤΣΑΣ | MWh/έτος |  |  | 4 | 20
ΔΗΜΟΤΙΚΗ ΕΝΟΤΗΤΑ ΗΓΟΥΜΕΝΙΤΣΗΣ | MWh/έτος |  |  | 4 | 20
ΔΗΜΟΣ ΠΡΕΒΕΖΑΣ | MWh/έτος |  |  | 4 | 20
ΔΗΜΟΤΙΚΗ ΕΝΟΤΗΤΑ ΠΡΕΒΕΖΗΣ | MWh/έτος |  |  | 4 | 20
Οικιακοί – Αυτονομίες χωρίς/με ζεστό νερό ή/και μαγείρεμα
| Μονάδα | Απολογιστικά Στοιχεία |  | Πρόγραμμα Ανάπτυξης
|  | 2019 - 2023 |  | 2024 - 2028
|  | 1ο έτος σύνδεσης | Επόμενα έτη τροφοδοσίας | 1ο έτος σύνδεσης | Επόμενα έτη τροφοδοσίας
ΔΗΜΟΣ ΖΙΤΣΑΣ | MWh/έτος |  |  | 2.4 | 12
ΔΗΜΟΤΙΚΗ ΕΝΟΤΗΤΑ ΠΑΣΑΡΩΝΟΣ | MWh/έτος |  |  | 2.4 | 12
ΔΗΜΟΣ ΙΩΑΝΝΙΤΩΝ | MWh/έτος |  |  | 2.4 | 12
ΔΗΜΟΤΙΚΗ ΕΝΟΤΗΤΑ ΠΕΡΑΜΑΤΟΣ | MWh/έτος |  |  | 2.4 | 12
ΔΗΜΟΤΙΚΗ ΕΝΟΤΗΤΑ ΙΩΑΝΝΙΤΩΝ | MWh/έτος |  |  | 2.4 | 12
ΔΗΜΟΤΙΚΗ ΕΝΟΤΗΤΑ ΑΝΑΤΟΛΗΣ | MWh/έτος |  |  | 2.4 | 12
ΔΗΜΟΤΙΚΗ ΕΝΟΤΗΤΑ ΜΠΙΖΑΝΙΟΥ | MWh/έτος |  |  | 2.4 | 12
ΔΗΜΟΤΙΚΗ ΕΝΟΤΗΤΑ ΠΑΜΒΩΤΙΔΟΣ | MWh/έτος |  |  | 2.4 | 12
ΔΗΜΟΣ ΑΡΤΑΙΩΝ | MWh/έτος |  |  | 2.4 | 12
ΔΗΜΟΤΙΚΗ ΕΝΟΤΗΤΑ ΑΡΤΑΙΩΝ | MWh/έτος |  |  | 2.4 | 12
ΔΗΜΟΣ ΗΓΟΥΜΕΝΙΤΣΑΣ | MWh/έτος |  |  | 2.4 | 12
ΔΗΜΟΤΙΚΗ ΕΝΟΤΗΤΑ ΗΓΟΥΜΕΝΙΤΣΗΣ | MWh/έτος |  |  | 2.4 | 12
ΔΗΜΟΣ ΠΡΕΒΕΖΑΣ | MWh/έτος |  |  | 2.4 | 12
ΔΗΜΟΤΙΚΗ ΕΝΟΤΗΤΑ ΠΡΕΒΕΖΗΣ | MWh/έτος |  |  | 2.4 | 12
Εμπορική/επαγγελματική χρήση μικρών πελατών (χωρίς PTZ)
| Μονάδα | Απολογιστικά Στοιχεία |  | Πρόγραμμα Ανάπτυξης
|  | 2019 - 2023 |  | 2024 - 2028
|  | 1ο έτος σύνδεσης | Επόμενα έτη τροφοδοσίας | 1ο έτος σύνδεσης | Επόμενα έτη τροφοδοσίας
ΔΗΜΟΣ ΖΙΤΣΑΣ | MWh/έτος |  |  | 18 | 90
ΔΗΜΟΤΙΚΗ ΕΝΟΤΗΤΑ ΠΑΣΑΡΩΝΟΣ | MWh/έτος |  |  | 18 | 90
ΔΗΜΟΣ ΙΩΑΝΝΙΤΩΝ | MWh/έτος |  |  | 18 | 90
ΔΗΜΟΤΙΚΗ ΕΝΟΤΗΤΑ ΠΕΡΑΜΑΤΟΣ | MWh/έτος |  |  | 18 | 90
ΔΗΜΟΤΙΚΗ ΕΝΟΤΗΤΑ ΙΩΑΝΝΙΤΩΝ | MWh/έτος |  |  | 18 | 90
ΔΗΜΟΤΙΚΗ ΕΝΟΤΗΤΑ ΑΝΑΤΟΛΗΣ | MWh/έτος |  |  | 18 | 90
ΔΗΜΟΤΙΚΗ ΕΝΟΤΗΤΑ ΜΠΙΖΑΝΙΟΥ | MWh/έτος |  |  | 18 | 90
ΔΗΜΟΤΙΚΗ ΕΝΟΤΗΤΑ ΠΑΜΒΩΤΙΔΟΣ | MWh/έτος |  |  | 18 | 90
ΔΗΜΟΣ ΑΡΤΑΙΩΝ | MWh/έτος |  |  | 18 | 90
ΔΗΜΟΤΙΚΗ ΕΝΟΤΗΤΑ ΑΡΤΑΙΩΝ | MWh/έτος |  |  | 18 | 90
ΔΗΜΟΣ ΗΓΟΥΜΕΝΙΤΣΑΣ | MWh/έτος |  |  | 18 | 90
ΔΗΜΟΤΙΚΗ ΕΝΟΤΗΤΑ ΗΓΟΥΜΕΝΙΤΣΗΣ | MWh/έτος |  |  | 18 | 90
ΔΗΜΟΣ ΠΡΕΒΕΖΑΣ | MWh/έτος |  |  | 18 | 90
ΔΗΜΟΤΙΚΗ ΕΝΟΤΗΤΑ ΠΡΕΒΕΖΗΣ | MWh/έτος |  |  | 18 | 90
Εμπορική/επαγγελματική χρήση μεγάλων πελατών (με PTZ)
| Μονάδα | Απολογιστικά Στοιχεία |  | Πρόγραμμα Ανάπτυξης
|  | 2019 - 2023 |  | 2024 - 2028
|  | 1ο έτος σύνδεσης | Επόμενα έτη τροφοδοσίας | 1ο έτος σύνδεσης | Επόμενα έτη τροφοδοσίας
ΔΗΜΟΣ ΖΙΤΣΑΣ | MWh/έτος |  |  | 1600 | 8000
ΔΗΜΟΤΙΚΗ ΕΝΟΤΗΤΑ ΠΑΣΑΡΩΝΟΣ | MWh/έτος |  |  | 1600 | 8000
ΔΗΜΟΣ ΙΩΑΝΝΙΤΩΝ | MWh/έτος |  |  | 1600 | 8000
ΔΗΜΟΤΙΚΗ ΕΝΟΤΗΤΑ ΠΕΡΑΜΑΤΟΣ | MWh/έτος |  |  | 1600 | 8000
ΔΗΜΟΤΙΚΗ ΕΝΟΤΗΤΑ ΙΩΑΝΝΙΤΩΝ | MWh/έτος |  |  | 1600 | 8000
ΔΗΜΟΤΙΚΗ ΕΝΟΤΗΤΑ ΑΝΑΤΟΛΗΣ | MWh/έτος |  |  | 1600 | 8000
ΔΗΜΟΤΙΚΗ ΕΝΟΤΗΤΑ ΜΠΙΖΑΝΙΟΥ | MWh/έτος |  |  | 1600 | 8000
ΔΗΜΟΤΙΚΗ ΕΝΟΤΗΤΑ ΠΑΜΒΩΤΙΔΟΣ | MWh/έτος |  |  | 1600 | 8000
ΔΗΜΟΣ ΑΡΤΑΙΩΝ | MWh/έτος |  |  | 1600 | 8000
ΔΗΜΟΤΙΚΗ ΕΝΟΤΗΤΑ ΑΡΤΑΙΩΝ | MWh/έτος |  |  | 1600 | 8000
ΔΗΜΟΣ ΗΓΟΥΜΕΝΙΤΣΑΣ | MWh/έτος |  |  | 1600 | 8000
ΔΗΜΟΤΙΚΗ ΕΝΟΤΗΤΑ ΗΓΟΥΜΕΝΙΤΣΗΣ | MWh/έτος |  |  | 1600 | 8000
ΔΗΜΟΣ ΠΡΕΒΕΖΑΣ | MWh/έτος |  |  | 1600 | 8000
ΔΗΜΟΤΙΚΗ ΕΝΟΤΗΤΑ ΠΡΕΒΕΖΗΣ | MWh/έτος |  |  | 1600 | 8000
Βιομηχανικοί
| Μονάδα | Απολογιστικά Στοιχεία |  | Πρόγραμμα Ανάπτυξης
|  | 2019 - 2023 |  | 2024 - 2028
|  | 1ο έτος σύνδεσης | Επόμενα έτη τροφοδοσίας | 1ο έτος σύνδεσης | Επόμενα έτη τροφοδοσίας
ΔΗΜΟΣ ΖΙΤΣΑΣ | MWh/έτος |  |  | 700 | 3500
ΔΗΜΟΤΙΚΗ ΕΝΟΤΗΤΑ ΠΑΣΑΡΩΝΟΣ | MWh/έτος |  |  | 700 | 3500
ΔΗΜΟΣ ΙΩΑΝΝΙΤΩΝ | MWh/έτος |  |  | 700 | 3500
ΔΗΜΟΤΙΚΗ ΕΝΟΤΗΤΑ ΠΕΡΑΜΑΤΟΣ | MWh/έτος |  |  | 700 | 3500
ΔΗΜΟΤΙΚΗ ΕΝΟΤΗΤΑ ΙΩΑΝΝΙΤΩΝ | MWh/έτος |  |  | 700 | 3500
ΔΗΜΟΤΙΚΗ ΕΝΟΤΗΤΑ ΑΝΑΤΟΛΗΣ | MWh/έτος |  |  | 700 | 3500
ΔΗΜΟΤΙΚΗ ΕΝΟΤΗΤΑ ΜΠΙΖΑΝΙΟΥ | MWh/έτος |  |  | 700 | 3500
ΔΗΜΟΤΙΚΗ ΕΝΟΤΗΤΑ ΠΑΜΒΩΤΙΔΟΣ | MWh/έτος |  |  | 700 | 3500
ΔΗΜΟΣ ΑΡΤΑΙΩΝ | MWh/έτος |  |  | 700 | 3500
ΔΗΜΟΤΙΚΗ ΕΝΟΤΗΤΑ ΑΡΤΑΙΩΝ | MWh/έτος |  |  | 700 | 3500
ΔΗΜΟΣ ΗΓΟΥΜΕΝΙΤΣΑΣ | MWh/έτος |  |  | 700 | 3500
ΔΗΜΟΤΙΚΗ ΕΝΟΤΗΤΑ ΗΓΟΥΜΕΝΙΤΣΗΣ | MWh/έτος |  |  | 700 | 3500
ΔΗΜΟΣ ΠΡΕΒΕΖΑΣ | MWh/έτος |  |  | 700 | 3500
ΔΗΜΟΤΙΚΗ ΕΝΟΤΗΤΑ ΠΡΕΒΕΖΗΣ | MWh/έτος |  |  | 700 | 3500
CNG για αεριοκίνηση και φόρτωση βυτιοφόρων
| Μονάδα | Απολογιστικά Στοιχεία |  | Πρόγραμμα Ανάπτυξης
|  | 2019 - 2023 |  | 2024 - 2028
|  | 1ο έτος σύνδεσης | Επόμενα έτη τροφοδοσίας | 1ο έτος σύνδεσης | Επόμενα έτη τροφοδοσίας
ΔΗΜΟΣ ΖΙΤΣΑΣ | MWh/έτος |  |  | 700 | 3500
ΔΗΜΟΤΙΚΗ ΕΝΟΤΗΤΑ ΠΑΣΑΡΩΝΟΣ | MWh/έτος |  |  | 700 | 3500
ΔΗΜΟΣ ΙΩΑΝΝΙΤΩΝ | MWh/έτος |  |  | 700 | 3500
ΔΗΜΟΤΙΚΗ ΕΝΟΤΗΤΑ ΠΕΡΑΜΑΤΟΣ | MWh/έτος |  |  | 700 | 3500
ΔΗΜΟΤΙΚΗ ΕΝΟΤΗΤΑ ΙΩΑΝΝΙΤΩΝ | MWh/έτος |  |  | 700 | 3500
ΔΗΜΟΤΙΚΗ ΕΝΟΤΗΤΑ ΑΝΑΤΟΛΗΣ | MWh/έτος |  |  | 700 | 3500
ΔΗΜΟΤΙΚΗ ΕΝΟΤΗΤΑ ΜΠΙΖΑΝΙΟΥ | MWh/έτος |  |  | 700 | 3500
ΔΗΜΟΤΙΚΗ ΕΝΟΤΗΤΑ ΠΑΜΒΩΤΙΔΟΣ | MWh/έτος |  |  | 700 | 3500
ΔΗΜΟΣ ΑΡΤΑΙΩΝ | MWh/έτος |  |  | 700 | 3500
ΔΗΜΟΤΙΚΗ ΕΝΟΤΗΤΑ ΑΡΤΑΙΩΝ | MWh/έτος |  |  | 700 | 3500
ΔΗΜΟΣ ΗΓΟΥΜΕΝΙΤΣΑΣ | MWh/έτος |  |  | 700 | 3500
ΔΗΜΟΤΙΚΗ ΕΝΟΤΗΤΑ ΗΓΟΥΜΕΝΙΤΣΗΣ | MWh/έτος |  |  | 700 | 3500
ΔΗΜΟΣ ΠΡΕΒΕΖΑΣ | MWh/έτος |  |  | 700 | 3500
ΔΗΜΟΤΙΚΗ ΕΝΟΤΗΤΑ ΠΡΕΒΕΖΗΣ | MWh/έτος |  |  | 700 | 3500

## Διανεμόμενες ποσότητες αερίου
Δίκτυο Διανομής: | Ήπειρος | [6 empty] | Πίσω στην αρχική σελίδα
Πρόγραμμα Ανάπτυξης: | 2024 | έως | 2028
Οδηγίες συμπλήρωσης φύλλου εργασίας: Συμπλήρωση των δήμων και δημοτικών ενοτήτων που τροφοδοτούνται ή θα τροφοδοτηθούν από το δίκτυο διανομής στη Στήλη Β (προσθήκη / αφαίρεση γραμμών πάνω από την κίτρινη γραμμή, και αντιγραφή των συναρτήσεων του αντίστοιχου πίνακα). Συμπληρωση των κελιών με μπλε χρώμα στους πίνακες του φύλλου εργασίας με στοιχεία για τις ετήσιες διανεμόμενες ποσότητες αερίου. Τα κελιά με γκρι χρώμα υπολογίζονται αυτόματα και δεν απαιτείται η συμπλήρωσή τους Οι διανεμόμενες ποσότητες για την περίοδο του Προγράμματος Ανάπτυξης περιλαμβάνουν: ποσότητες που διανέμονται σε νέους πελάτες που συνδέονται το έτος του Προγράμματος που εξετάζεται, ποσότητες που διανέμονται σε πελάτες που συνδέθηκαν τα προηγούμενα έτη του Προγράμματος, και ποσότητες που διανέμονται σε πελάτες που ήταν ήδη συνδεδεμένοι πριν τα έτη του Προγράμματος
Ποσότητες αερίου που διανέμονται μέσω του δικτύου διανομής ιστορικά (2019 - 2023) και για το Πρόγραμμα Ανάπτυξης 2024 - 2028
Σύνολο τελικών πελατών
| Μονάδα | Απολογιστικά Στοιχεία | [8 empty] | 2019 - 2023 |  | Πρόγραμμα Ανάπτυξης
|  | 2019 | 2020 |  | 2021 |  | 2022 |  | 2023 |  |  |  | 2024 |  |  |  | 2025 | [5 empty] | 2026 | [5 empty] | 2027 | [5 empty] | 2028 | [5 empty] | 2024 - 2028
|  | Ποσότητα αερίου | Ποσότητα αερίου | Μεταβολή | Ποσότητα αερίου | Μεταβολή | Ποσότητα αερίου | Μεταβολή | Ποσότητα αερίου | Μεταβολή | Σύνολο | Ετήσιος ρυθμός ανάπτυξης (CAGR) | Διανεμόμενες ποσότητες σε πελάτες που συνδέθηκαν το 2024 | Κατανάλωση υφιστάμενων πελατών (με σύνδεση πριν το Πρόγραμμα Ανάπτυξης) | Συνολικές ποσότητες αερίου | Μεταβολή | Νέοι πελάτες για το Πρόγραμμα Ανάπτυξης |  |  | Κατανάλωση υφιστάμενων πελατών (με σύνδεση πριν το Πρόγραμμα Ανάπτυξης) | Συνολικές ποσότητες αερίου | Μεταβολή | Νέοι πελάτες για το Πρόγραμμα Ανάπτυξης |  |  | Κατανάλωση υφιστάμενων πελατών (με σύνδεση πριν το Πρόγραμμα Ανάπτυξης) | Συνολικές ποσότητες αερίου | Μεταβολή | Νέοι πελάτες για το Πρόγραμμα Ανάπτυξης |  |  | Κατανάλωση υφιστάμενων πελατών (με σύνδεση πριν το Πρόγραμμα Ανάπτυξης) | Συνολικές ποσότητες αερίου | Μεταβολή | Νέοι πελάτες για το Πρόγραμμα Ανάπτυξης |  |  | Κατανάλωση υφιστάμενων πελατών (με σύνδεση πριν το Πρόγραμμα Ανάπτυξης) | Συνολικές ποσότητες αερίου | Μεταβολή | Σύνολο | Ετήσιος ρυθμός ανάπτυξης (CAGR)
[17 empty] | Διανεμόμενες ποσότητες σε πελάτες που συνδέθηκαν το 2025 | Διανεμόμενες ποσότητες σε πελάτες που συνδέθηκαν το 2024 | Σύνολο για νέους πελάτες |  |  |  | Διανεμόμενες ποσότητες σε πελάτες που συνδέθηκαν το 2026 | Διανεμόμενες ποσότητες σε πελάτες που συνδέθηκαν το 2024 - 2025 | Σύνολο για νέους πελάτες |  |  |  | Διανεμόμενες ποσότητες σε πελάτες που συνδέθηκαν το 2027 | Διανεμόμενες ποσότητες σε πελάτες που συνδέθηκαν το 2024 - 2026 | Σύνολο για νέους πελάτες |  |  |  | Διανεμόμενες ποσότητες σε πελάτες που συνδέθηκαν το 2028 | Διανεμόμενες ποσότητες σε πελάτες που συνδέθηκαν το 2024 - 2027 | Σύνολο για νέους πελάτες
ΔΗΜΟΣ ΖΙΤΣΑΣ | MWh | 0 | 0 | 0% | 0 | 0% | 0 | 0% | 0 | 0% | 0 | 0% | 0 | 0 | 0 | 0% | 0 | 0 | 0 | 0 | 0 | 0% | 0 | 0 | 0 | 0 | 0 | 0% | 0 | 0 | 0 | 0 | 0 | 0% | 0 | 0 | 0 | 0 | 0 | 0% | 0 | 0%
ΔΗΜΟΤΙΚΗ ΕΝΟΤΗΤΑ ΠΑΣΑΡΩΝΟΣ | MWh | 0 | 0 | 0% | 0 | 0% | 0 | 0% | 0 | 0% | 0 | 0% | 3500 | 0 | 3500 | 0% | 702.4 | 17500 | 18202.4 | 0 | 18202.4 | 420.1% | 0 | 21012 | 21012 | 0 | 21012 | 15.44% | 813.2 | 21012 | 21825.2 | 0 | 21825.2 | 3.87% | 813.2 | 25078 | 25891.2 | 0 | 25891.2 | 18.63% | 90430.8 | 64.92%
ΔΗΜΟΣ ΙΩΑΝΝΙΤΩΝ | MWh | 0 | 0 | 0% | 0 | 0% | 0 | 0% | 0 | 0% | 0 | 0% | 0 | 0 | 0 | 0% | 0 | 0 | 0 | 0 | 0 | 0% | 0 | 0 | 0 | 0 | 0 | 0% | 0 | 0 | 0 | 0 | 0 | 0% | 0 | 0 | 0 | 0 | 0 | 0% | 0 | 0%
ΔΗΜΟΤΙΚΗ ΕΝΟΤΗΤΑ ΠΕΡΑΜΑΤΟΣ | MWh | 0 | 0 | 0% | 0 | 0% | 0 | 0% | 0 | 0% | 0 | 0% | 0 | 0 | 0 | 0% | 0 | 0 | 0 | 0 | 0 | 0% | 0 | 0 | 0 | 0 | 0 | 0% | 0 | 0 | 0 | 0 | 0 | 0% | 0 | 0 | 0 | 0 | 0 | 0% | 0 | 0%
ΔΗΜΟΤΙΚΗ ΕΝΟΤΗΤΑ ΙΩΑΝΝΙΤΩΝ | MWh | 0 | 0 | 0% | 0 | 0% | 0 | 0% | 0 | 0% | 0 | 0% | 0 | 0 | 0 | 0% | 16492 | 0 | 16492 | 0 | 16492 | 0% | 16910.8 | 82460 | 99370.8 | 0 | 99370.8 | 502.5% | 23614 | 167014 | 190628 | 0 | 190628 | 91.84% | 10763.6 | 285084 | 295847.6 | 0 | 295847.6 | 55.2% | 602338.4 | 0%
ΔΗΜΟΤΙΚΗ ΕΝΟΤΗΤΑ ΑΝΑΤΟΛΗΣ | MWh | 0 | 0 | 0% | 0 | 0% | 0 | 0% | 0 | 0% | 0 | 0% | 0 | 0 | 0 | 0% | 0 | 0 | 0 | 0 | 0 | 0% | 0 | 0 | 0 | 0 | 0 | 0% | 0 | 0 | 0 | 0 | 0 | 0% | 0 | 0 | 0 | 0 | 0 | 0% | 0 | 0%
ΔΗΜΟΤΙΚΗ ΕΝΟΤΗΤΑ ΜΠΙΖΑΝΙΟΥ | MWh | 0 | 0 | 0% | 0 | 0% | 0 | 0% | 0 | 0% | 0 | 0% | 0 | 0 | 0 | 0% | 0 | 0 | 0 | 0 | 0 | 0% | 0 | 0 | 0 | 0 | 0 | 0% | 0 | 0 | 0 | 0 | 0 | 0% | 0 | 0 | 0 | 0 | 0 | 0% | 0 | 0%
ΔΗΜΟΤΙΚΗ ΕΝΟΤΗΤΑ ΠΑΜΒΩΤΙΔΟΣ | MWh | 0 | 0 | 0% | 0 | 0% | 0 | 0% | 0 | 0% | 0 | 0% | 0 | 0 | 0 | 0% | 0 | 0 | 0 | 0 | 0 | 0% | 0 | 0 | 0 | 0 | 0 | 0% | 0 | 0 | 0 | 0 | 0 | 0% | 0 | 0 | 0 | 0 | 0 | 0% | 0 | 0%
ΔΗΜΟΣ ΑΡΤΑΙΩΝ | MWh | 0 | 0 | 0% | 0 | 0% | 0 | 0% | 0 | 0% | 0 | 0% | 0 | 0 | 0 | 0% | 0 | 0 | 0 | 0 | 0 | 0% | 0 | 0 | 0 | 0 | 0 | 0% | 0 | 0 | 0 | 0 | 0 | 0% | 0 | 0 | 0 | 0 | 0 | 0% | 0 | 0%
ΔΗΜΟΤΙΚΗ ΕΝΟΤΗΤΑ ΑΡΤΑΙΩΝ | MWh | 0 | 0 | 0% | 0 | 0% | 0 | 0% | 0 | 0% | 0 | 0% | 0 | 0 | 0 | 0% | 8272.8 | 0 | 8272.8 | 0 | 8272.8 | 0% | 5724 | 41364 | 47088 | 0 | 47088 | 469.2% | 5283.6 | 69984 | 75267.6 | 0 | 75267.6 | 59.84% | 3669.2 | 96402 | 100071.2 | 0 | 100071.2 | 32.95% | 230699.6 | 0%
ΔΗΜΟΣ ΗΓΟΥΜΕΝΙΤΣΑΣ | MWh | 0 | 0 | 0% | 0 | 0% | 0 | 0% | 0 | 0% | 0 | 0% | 0 | 0 | 0 | 0% | 0 | 0 | 0 | 0 | 0 | 0% | 0 | 0 | 0 | 0 | 0 | 0% | 0 | 0 | 0 | 0 | 0 | 0% | 0 | 0 | 0 | 0 | 0 | 0% | 0 | 0%
ΔΗΜΟΤΙΚΗ ΕΝΟΤΗΤΑ ΗΓΟΥΜΕΝΙΤΣΗΣ | MWh | 0 | 0 | 0% | 0 | 0% | 0 | 0% | 0 | 0% | 0 | 0% | 0 | 0 | 0 | 0% | 8250 | 0 | 8250 | 0 | 8250 | 0% | 3896.4 | 41250 | 45146.4 | 0 | 45146.4 | 447.2% | 1876.8 | 60732 | 62608.8 | 0 | 62608.8 | 38.68% | 1869.6 | 70116 | 71985.6 | 0 | 71985.6 | 14.98% | 187990.8 | 0%
ΔΗΜΟΣ ΠΡΕΒΕΖΑΣ | MWh | 0 | 0 | 0% | 0 | 0% | 0 | 0% | 0 | 0% | 0 | 0% | 0 | 0 | 0 | 0% | 0 | 0 | 0 | 0 | 0 | 0% | 0 | 0 | 0 | 0 | 0 | 0% | 0 | 0 | 0 | 0 | 0 | 0% | 0 | 0 | 0 | 0 | 0 | 0% | 0 | 0%
ΔΗΜΟΤΙΚΗ ΕΝΟΤΗΤΑ ΠΡΕΒΕΖΗΣ | MWh | 0 | 0 | 0% | 0 | 0% | 0 | 0% | 0 | 0% | 0 | 0% | 0 | 0 | 0 | 0% | 6370 | 0 | 6370 | 0 | 6370 | 0% | 3955.6 | 31850 | 35805.6 | 0 | 35805.6 | 462.1% | 3652.4 | 51628 | 55280.4 | 0 | 55280.4 | 54.39% | 2038 | 69890 | 71928 | 0 | 71928 | 30.11% | 169384 | 0%
Σύνολο Δήμων | MWh | 0 | 0 | 0% | 0 | 0% | 0 | 0% | 0 | 0% | 0 | 0% | 3500 | 0 | 3500 | 0% | 40087.2 | 17500 | 57587.2 | 0 | 57587.2 | 1545% | 30486.8 | 217936 | 248422.8 | 0 | 248422.8 | 331.4% | 35240 | 370370 | 405610 | 0 | 405610 | 63.27% | 19153.6 | 546570 | 565723.6 | 0 | 565723.6 | 39.47% | 1280843.6 | 256.6%
[17 empty] | 71587.2 | [5 empty] | 391271.6 | [5 empty] | 309621.2 | [5 empty] | 336313.6
Οικιακοί – Κεντρική Θέρμανση
| Μονάδα | Απολογιστικά Στοιχεία | [8 empty] | 2019 - 2023 |  | Πρόγραμμα Ανάπτυξης
|  | 2019 | 2020 |  | 2021 |  | 2022 |  | 2023 |  |  |  | 2024 |  |  |  | 2025 | [5 empty] | 2026 | [5 empty] | 2027 | [5 empty] | 2028 | [5 empty] | 2024 - 2028
|  | Ποσότητα αερίου | Ποσότητα αερίου | Μεταβολή | Ποσότητα αερίου | Μεταβολή | Ποσότητα αερίου | Μεταβολή | Ποσότητα αερίου | Μεταβολή | Σύνολο | Ετήσιος ρυθμός ανάπτυξης (CAGR) | Διανεμόμενες ποσότητες σε πελάτες που συνδέθηκαν το 2024 | Κατανάλωση υφιστάμενων πελατών (με σύνδεση πριν το Πρόγραμμα Ανάπτυξης) | Συνολικές ποσότητες αερίου | Μεταβολή | Νέοι πελάτες για το Πρόγραμμα Ανάπτυξης |  |  | Κατανάλωση υφιστάμενων πελατών (με σύνδεση πριν το Πρόγραμμα Ανάπτυξης) | Συνολικές ποσότητες αερίου | Μεταβολή | Νέοι πελάτες για το Πρόγραμμα Ανάπτυξης |  |  | Κατανάλωση υφιστάμενων πελατών (με σύνδεση πριν το Πρόγραμμα Ανάπτυξης) | Συνολικές ποσότητες αερίου | Μεταβολή | Νέοι πελάτες για το Πρόγραμμα Ανάπτυξης |  |  | Κατανάλωση υφιστάμενων πελατών (με σύνδεση πριν το Πρόγραμμα Ανάπτυξης) | Συνολικές ποσότητες αερίου | Μεταβολή | Νέοι πελάτες για το Πρόγραμμα Ανάπτυξης |  |  | Κατανάλωση υφιστάμενων πελατών (με σύνδεση πριν το Πρόγραμμα Ανάπτυξης) | Συνολικές ποσότητες αερίου | Μεταβολή | Σύνολο | Ετήσιος ρυθμός ανάπτυξης (CAGR)
[17 empty] | Διανεμόμενες ποσότητες σε πελάτες που συνδέθηκαν το 2025 | Διανεμόμενες ποσότητες σε πελάτες που συνδέθηκαν το 2024 | Σύνολο για νέους πελάτες |  |  |  | Διανεμόμενες ποσότητες σε πελάτες που συνδέθηκαν το 2026 | Διανεμόμενες ποσότητες σε πελάτες που συνδέθηκαν το 2024 - 2025 | Σύνολο για νέους πελάτες |  |  |  | Διανεμόμενες ποσότητες σε πελάτες που συνδέθηκαν το 2027 | Διανεμόμενες ποσότητες σε πελάτες που συνδέθηκαν το 2024 - 2026 | Σύνολο για νέους πελάτες |  |  |  | Διανεμόμενες ποσότητες σε πελάτες που συνδέθηκαν το 2028 | Διανεμόμενες ποσότητες σε πελάτες που συνδέθηκαν το 2024 - 2027 | Σύνολο για νέους πελάτες
ΔΗΜΟΣ ΖΙΤΣΑΣ | MWh |  |  | 0% |  | 0% |  | 0% |  | 0% | 0 | 0% | 0 |  | 0 | 0% | 0 | 0 | 0 |  | 0 | 0% | 0 | 0 | 0 |  | 0 | 0% | 0 | 0 | 0 |  | 0 | 0% | 0 | 0 | 0 |  | 0 | 0% | 0 | 0%
ΔΗΜΟΤΙΚΗ ΕΝΟΤΗΤΑ ΠΑΣΑΡΩΝΟΣ | MWh |  |  | 0% |  | 0% |  | 0% |  | 0% | 0 | 0% | 0 |  | 0 | 0% | 0 | 0 | 0 |  | 0 | 0% | 0 | 0 | 0 |  | 0 | 0% | 4 | 0 | 4 |  | 4 | 0% | 4 | 20 | 24 |  | 24 | 500% | 28 | 0%
ΔΗΜΟΣ ΙΩΑΝΝΙΤΩΝ | MWh |  |  | 0% |  | 0% |  | 0% |  | 0% | 0 | 0% | 0 |  | 0 | 0% | 0 | 0 | 0 |  | 0 | 0% | 0 | 0 | 0 |  | 0 | 0% | 0 | 0 | 0 |  | 0 | 0% | 0 | 0 | 0 |  | 0 | 0% | 0 | 0%
ΔΗΜΟΤΙΚΗ ΕΝΟΤΗΤΑ ΠΕΡΑΜΑΤΟΣ | MWh |  |  | 0% |  | 0% |  | 0% |  | 0% | 0 | 0% | 0 |  | 0 | 0% | 0 | 0 | 0 |  | 0 | 0% | 0 | 0 | 0 |  | 0 | 0% | 0 | 0 | 0 |  | 0 | 0% | 0 | 0 | 0 |  | 0 | 0% | 0 | 0%
ΔΗΜΟΤΙΚΗ ΕΝΟΤΗΤΑ ΙΩΑΝΝΙΤΩΝ | MWh |  |  | 0% |  | 0% |  | 0% |  | 0% | 0 | 0% | 0 |  | 0 | 0% | 60 | 0 | 60 |  | 60 | 0% | 64 | 300 | 364 |  | 364 | 506.7% | 72 | 620 | 692 |  | 692 | 90.11% | 32 | 980 | 1012 |  | 1012 | 46.24% | 2128 | 0%
ΔΗΜΟΤΙΚΗ ΕΝΟΤΗΤΑ ΑΝΑΤΟΛΗΣ | MWh |  |  | 0% |  | 0% |  | 0% |  | 0% | 0 | 0% | 0 |  | 0 | 0% | 0 | 0 | 0 |  | 0 | 0% | 0 | 0 | 0 |  | 0 | 0% | 0 | 0 | 0 |  | 0 | 0% | 0 | 0 | 0 |  | 0 | 0% | 0 | 0%
ΔΗΜΟΤΙΚΗ ΕΝΟΤΗΤΑ ΜΠΙΖΑΝΙΟΥ | MWh |  |  | 0% |  | 0% |  | 0% |  | 0% | 0 | 0% | 0 |  | 0 | 0% | 0 | 0 | 0 |  | 0 | 0% | 0 | 0 | 0 |  | 0 | 0% | 0 | 0 | 0 |  | 0 | 0% | 0 | 0 | 0 |  | 0 | 0% | 0 | 0%
ΔΗΜΟΤΙΚΗ ΕΝΟΤΗΤΑ ΠΑΜΒΩΤΙΔΟΣ | MWh |  |  | 0% |  | 0% |  | 0% |  | 0% | 0 | 0% | 0 |  | 0 | 0% | 0 | 0 | 0 |  | 0 | 0% | 0 | 0 | 0 |  | 0 | 0% | 0 | 0 | 0 |  | 0 | 0% | 0 | 0 | 0 |  | 0 | 0% | 0 | 0%
ΔΗΜΟΣ ΑΡΤΑΙΩΝ | MWh |  |  | 0% |  | 0% |  | 0% |  | 0% | 0 | 0% | 0 |  | 0 | 0% | 0 | 0 | 0 |  | 0 | 0% | 0 | 0 | 0 |  | 0 | 0% | 0 | 0 | 0 |  | 0 | 0% | 0 | 0 | 0 |  | 0 | 0% | 0 | 0%
ΔΗΜΟΤΙΚΗ ΕΝΟΤΗΤΑ ΑΡΤΑΙΩΝ | MWh |  |  | 0% |  | 0% |  | 0% |  | 0% | 0 | 0% | 0 |  | 0 | 0% | 28 | 0 | 28 |  | 28 | 0% | 24 | 140 | 164 |  | 164 | 485.7% | 12 | 260 | 272 |  | 272 | 65.85% | 12 | 320 | 332 |  | 332 | 22.06% | 796 | 0%
ΔΗΜΟΣ ΗΓΟΥΜΕΝΙΤΣΑΣ | MWh |  |  | 0% |  | 0% |  | 0% |  | 0% | 0 | 0% | 0 |  | 0 | 0% | 0 | 0 | 0 |  | 0 | 0% | 0 | 0 | 0 |  | 0 | 0% | 0 | 0 | 0 |  | 0 | 0% | 0 | 0 | 0 |  | 0 | 0% | 0 | 0%
ΔΗΜΟΤΙΚΗ ΕΝΟΤΗΤΑ ΗΓΟΥΜΕΝΙΤΣΗΣ | MWh |  |  | 0% |  | 0% |  | 0% |  | 0% | 0 | 0% | 0 |  | 0 | 0% | 28 | 0 | 28 |  | 28 | 0% | 16 | 140 | 156 |  | 156 | 457.1% | 8 | 220 | 228 |  | 228 | 46.15% | 8 | 260 | 268 |  | 268 | 17.54% | 680 | 0%
ΔΗΜΟΣ ΠΡΕΒΕΖΑΣ | MWh |  |  | 0% |  | 0% |  | 0% |  | 0% | 0 | 0% | 0 |  | 0 | 0% | 0 | 0 | 0 |  | 0 | 0% | 0 | 0 | 0 |  | 0 | 0% | 0 | 0 | 0 |  | 0 | 0% | 0 | 0 | 0 |  | 0 | 0% | 0 | 0%
ΔΗΜΟΤΙΚΗ ΕΝΟΤΗΤΑ ΠΡΕΒΕΖΗΣ | MWh |  |  | 0% |  | 0% |  | 0% |  | 0% | 0 | 0% | 0 |  | 0 | 0% | 24 | 0 | 24 |  | 24 | 0% | 20 | 120 | 140 |  | 140 | 483.3% | 12 | 220 | 232 |  | 232 | 65.71% | 12 | 280 | 292 |  | 292 | 25.86% | 688 | 0%
Σύνολο Δήμων | MWh | 0 | 0 | 0% | 0 | 0% | 0 | 0% | 0 | 0% | 0 | 0% | 0 | 0 | 0 | 0% | 140 | 0 | 140 | 0 | 140 | 0% | 124 | 700 | 824 | 0 | 824 | 488.6% | 108 | 1320 | 1428 | 0 | 1428 | 73.3% | 68 | 1860 | 1928 | 0 | 1928 | 35.01% | 4320 | 0%
Οικιακοί – Αυτονομίες χωρίς/με ζεστό νερό ή/και μαγείρεμα
| Μονάδα | Απολογιστικά Στοιχεία | [8 empty] | 2019 - 2023 |  | Πρόγραμμα Ανάπτυξης
|  | 2019 | 2020 |  | 2021 |  | 2022 |  | 2023 |  |  |  | 2024 |  |  |  | 2025 | [5 empty] | 2026 | [5 empty] | 2027 | [5 empty] | 2028 | [5 empty] | 2024 - 2028
|  | Ποσότητα αερίου | Ποσότητα αερίου | Μεταβολή | Ποσότητα αερίου | Μεταβολή | Ποσότητα αερίου | Μεταβολή | Ποσότητα αερίου | Μεταβολή | Σύνολο | Ετήσιος ρυθμός ανάπτυξης (CAGR) | Διανεμόμενες ποσότητες σε πελάτες που συνδέθηκαν το 2024 | Κατανάλωση υφιστάμενων πελατών (με σύνδεση πριν το Πρόγραμμα Ανάπτυξης) | Συνολικές ποσότητες αερίου | Μεταβολή | Νέοι πελάτες για το Πρόγραμμα Ανάπτυξης |  |  | Κατανάλωση υφιστάμενων πελατών (με σύνδεση πριν το Πρόγραμμα Ανάπτυξης) | Συνολικές ποσότητες αερίου | Μεταβολή | Νέοι πελάτες για το Πρόγραμμα Ανάπτυξης |  |  | Κατανάλωση υφιστάμενων πελατών (με σύνδεση πριν το Πρόγραμμα Ανάπτυξης) | Συνολικές ποσότητες αερίου | Μεταβολή | Νέοι πελάτες για το Πρόγραμμα Ανάπτυξης |  |  | Κατανάλωση υφιστάμενων πελατών (με σύνδεση πριν το Πρόγραμμα Ανάπτυξης) | Συνολικές ποσότητες αερίου | Μεταβολή | Νέοι πελάτες για το Πρόγραμμα Ανάπτυξης |  |  | Κατανάλωση υφιστάμενων πελατών (με σύνδεση πριν το Πρόγραμμα Ανάπτυξης) | Συνολικές ποσότητες αερίου | Μεταβολή | Σύνολο | Ετήσιος ρυθμός ανάπτυξης (CAGR)
[17 empty] | Διανεμόμενες ποσότητες σε πελάτες που συνδέθηκαν το 2025 | Διανεμόμενες ποσότητες σε πελάτες που συνδέθηκαν το 2024 | Σύνολο για νέους πελάτες |  |  |  | Διανεμόμενες ποσότητες σε πελάτες που συνδέθηκαν το 2026 | Διανεμόμενες ποσότητες σε πελάτες που συνδέθηκαν το 2024 - 2025 | Σύνολο για νέους πελάτες |  |  |  | Διανεμόμενες ποσότητες σε πελάτες που συνδέθηκαν το 2027 | Διανεμόμενες ποσότητες σε πελάτες που συνδέθηκαν το 2024 - 2026 | Σύνολο για νέους πελάτες |  |  |  | Διανεμόμενες ποσότητες σε πελάτες που συνδέθηκαν το 2028 | Διανεμόμενες ποσότητες σε πελάτες που συνδέθηκαν το 2024 - 2027 | Σύνολο για νέους πελάτες
ΔΗΜΟΣ ΖΙΤΣΑΣ | MWh |  |  | 0% |  | 0% |  | 0% |  | 0% | 0 | 0% | 0 |  | 0 | 0% | 0 | 0 | 0 |  | 0 | 0% | 0 | 0 | 0 |  | 0 | 0% | 0 | 0 | 0 |  | 0 | 0% | 0 | 0 | 0 |  | 0 | 0% | 0 | 0%
ΔΗΜΟΤΙΚΗ ΕΝΟΤΗΤΑ ΠΑΣΑΡΩΝΟΣ | MWh |  |  | 0% |  | 0% |  | 0% |  | 0% | 0 | 0% | 0 |  | 0 | 0% | 2.4 | 0 | 2.4 |  | 2.4 | 0% | 0 | 12 | 12 |  | 12 | 400% | 91.2 | 12 | 103.2 |  | 103.2 | 760% | 91.2 | 468 | 559.2 |  | 559.2 | 441.9% | 676.8 | 0%
ΔΗΜΟΣ ΙΩΑΝΝΙΤΩΝ | MWh |  |  | 0% |  | 0% |  | 0% |  | 0% | 0 | 0% | 0 |  | 0 | 0% | 0 | 0 | 0 |  | 0 | 0% | 0 | 0 | 0 |  | 0 | 0% | 0 | 0 | 0 |  | 0 | 0% | 0 | 0 | 0 |  | 0 | 0% | 0 | 0%
ΔΗΜΟΤΙΚΗ ΕΝΟΤΗΤΑ ΠΕΡΑΜΑΤΟΣ | MWh |  |  | 0% |  | 0% |  | 0% |  | 0% | 0 | 0% | 0 |  | 0 | 0% | 0 | 0 | 0 |  | 0 | 0% | 0 | 0 | 0 |  | 0 | 0% | 0 | 0 | 0 |  | 0 | 0% | 0 | 0 | 0 |  | 0 | 0% | 0 | 0%
ΔΗΜΟΤΙΚΗ ΕΝΟΤΗΤΑ ΙΩΑΝΝΙΤΩΝ | MWh |  |  | 0% |  | 0% |  | 0% |  | 0% | 0 | 0% | 0 |  | 0 | 0% | 1980 | 0 | 1980 |  | 1980 | 0% | 2176.8 | 9900 | 12076.8 |  | 12076.8 | 509.9% | 2436 | 20784 | 23220 |  | 23220 | 92.27% | 1005.6 | 32964 | 33969.6 |  | 33969.6 | 46.29% | 71246.4 | 0%
ΔΗΜΟΤΙΚΗ ΕΝΟΤΗΤΑ ΑΝΑΤΟΛΗΣ | MWh |  |  | 0% |  | 0% |  | 0% |  | 0% | 0 | 0% | 0 |  | 0 | 0% | 0 | 0 | 0 |  | 0 | 0% | 0 | 0 | 0 |  | 0 | 0% | 0 | 0 | 0 |  | 0 | 0% | 0 | 0 | 0 |  | 0 | 0% | 0 | 0%
ΔΗΜΟΤΙΚΗ ΕΝΟΤΗΤΑ ΜΠΙΖΑΝΙΟΥ | MWh |  |  | 0% |  | 0% |  | 0% |  | 0% | 0 | 0% | 0 |  | 0 | 0% | 0 | 0 | 0 |  | 0 | 0% | 0 | 0 | 0 |  | 0 | 0% | 0 | 0 | 0 |  | 0 | 0% | 0 | 0 | 0 |  | 0 | 0% | 0 | 0%
ΔΗΜΟΤΙΚΗ ΕΝΟΤΗΤΑ ΠΑΜΒΩΤΙΔΟΣ | MWh |  |  | 0% |  | 0% |  | 0% |  | 0% | 0 | 0% | 0 |  | 0 | 0% | 0 | 0 | 0 |  | 0 | 0% | 0 | 0 | 0 |  | 0 | 0% | 0 | 0 | 0 |  | 0 | 0% | 0 | 0 | 0 |  | 0 | 0% | 0 | 0%
ΔΗΜΟΣ ΑΡΤΑΙΩΝ | MWh |  |  | 0% |  | 0% |  | 0% |  | 0% | 0 | 0% | 0 |  | 0 | 0% | 0 | 0 | 0 |  | 0 | 0% | 0 | 0 | 0 |  | 0 | 0% | 0 | 0 | 0 |  | 0 | 0% | 0 | 0 | 0 |  | 0 | 0% | 0 | 0%
ΔΗΜΟΤΙΚΗ ΕΝΟΤΗΤΑ ΑΡΤΑΙΩΝ | MWh |  |  | 0% |  | 0% |  | 0% |  | 0% | 0 | 0% | 0 |  | 0 | 0% | 1000.8 | 0 | 1000.8 |  | 1000.8 | 0% | 792 | 5004 | 5796 |  | 5796 | 479.1% | 417.6 | 8964 | 9381.6 |  | 9381.6 | 61.86% | 403.2 | 11052 | 11455.2 |  | 11455.2 | 22.1% | 27633.6 | 0%
ΔΗΜΟΣ ΗΓΟΥΜΕΝΙΤΣΑΣ | MWh |  |  | 0% |  | 0% |  | 0% |  | 0% | 0 | 0% | 0 |  | 0 | 0% | 0 | 0 | 0 |  | 0 | 0% | 0 | 0 | 0 |  | 0 | 0% | 0 | 0 | 0 |  | 0 | 0% | 0 | 0 | 0 |  | 0 | 0% | 0 | 0%
ΔΗΜΟΤΙΚΗ ΕΝΟΤΗΤΑ ΗΓΟΥΜΕΝΙΤΣΗΣ | MWh |  |  | 0% |  | 0% |  | 0% |  | 0% | 0 | 0% | 0 |  | 0 | 0% | 996 | 0 | 996 |  | 996 | 0% | 554.4 | 4980 | 5534.4 |  | 5534.4 | 455.7% | 232.8 | 7752 | 7984.8 |  | 7984.8 | 44.28% | 225.6 | 8916 | 9141.6 |  | 9141.6 | 14.49% | 23656.8 | 0%
ΔΗΜΟΣ ΠΡΕΒΕΖΑΣ | MWh |  |  | 0% |  | 0% |  | 0% |  | 0% | 0 | 0% | 0 |  | 0 | 0% | 0 | 0 | 0 |  | 0 | 0% | 0 | 0 | 0 |  | 0 | 0% | 0 | 0 | 0 |  | 0 | 0% | 0 | 0 | 0 |  | 0 | 0% | 0 | 0%
ΔΗΜΟΤΙΚΗ ΕΝΟΤΗΤΑ ΠΡΕΒΕΖΗΣ | MWh |  |  | 0% |  | 0% |  | 0% |  | 0% | 0 | 0% | 0 |  | 0 | 0% | 756 | 0 | 756 |  | 756 | 0% | 609.6 | 3780 | 4389.6 |  | 4389.6 | 480.6% | 386.4 | 6828 | 7214.4 |  | 7214.4 | 64.35% | 372 | 8760 | 9132 |  | 9132 | 26.58% | 21492 | 0%
Σύνολο Δήμων | MWh | 0 | 0 | 0% | 0 | 0% | 0 | 0% | 0 | 0% | 0 | 0% | 0 | 0 | 0 | 0% | 4735.2 | 0 | 4735.2 | 0 | 4735.2 | 0% | 4132.8 | 23676 | 27808.8 | 0 | 27808.8 | 487.3% | 3564 | 44340 | 47904 | 0 | 47904 | 72.26% | 2097.6 | 62160 | 64257.6 | 0 | 64257.6 | 34.14% | 144705.6 | 0%
Εμπορική/επαγγελματική χρήση μικρών πελατών (χωρίς PTZ)
| Μονάδα | Απολογιστικά Στοιχεία | [8 empty] | 2019 - 2023 |  | Πρόγραμμα Ανάπτυξης
|  | 2019 | 2020 |  | 2021 |  | 2022 |  | 2023 |  |  |  | 2024 |  |  |  | 2025 | [5 empty] | 2026 | [5 empty] | 2027 | [5 empty] | 2028 | [5 empty] | 2024 - 2028
|  | Ποσότητα αερίου | Ποσότητα αερίου | Μεταβολή | Ποσότητα αερίου | Μεταβολή | Ποσότητα αερίου | Μεταβολή | Ποσότητα αερίου | Μεταβολή | Σύνολο | Ετήσιος ρυθμός ανάπτυξης (CAGR) | Διανεμόμενες ποσότητες σε πελάτες που συνδέθηκαν το 2024 | Κατανάλωση υφιστάμενων πελατών (με σύνδεση πριν το Πρόγραμμα Ανάπτυξης) | Συνολικές ποσότητες αερίου | Μεταβολή | Νέοι πελάτες για το Πρόγραμμα Ανάπτυξης |  |  | Κατανάλωση υφιστάμενων πελατών (με σύνδεση πριν το Πρόγραμμα Ανάπτυξης) | Συνολικές ποσότητες αερίου | Μεταβολή | Νέοι πελάτες για το Πρόγραμμα Ανάπτυξης |  |  | Κατανάλωση υφιστάμενων πελατών (με σύνδεση πριν το Πρόγραμμα Ανάπτυξης) | Συνολικές ποσότητες αερίου | Μεταβολή | Νέοι πελάτες για το Πρόγραμμα Ανάπτυξης |  |  | Κατανάλωση υφιστάμενων πελατών (με σύνδεση πριν το Πρόγραμμα Ανάπτυξης) | Συνολικές ποσότητες αερίου | Μεταβολή | Νέοι πελάτες για το Πρόγραμμα Ανάπτυξης |  |  | Κατανάλωση υφιστάμενων πελατών (με σύνδεση πριν το Πρόγραμμα Ανάπτυξης) | Συνολικές ποσότητες αερίου | Μεταβολή | Σύνολο | Ετήσιος ρυθμός ανάπτυξης (CAGR)
[17 empty] | Διανεμόμενες ποσότητες σε πελάτες που συνδέθηκαν το 2025 | Διανεμόμενες ποσότητες σε πελάτες που συνδέθηκαν το 2024 | Σύνολο για νέους πελάτες |  |  |  | Διανεμόμενες ποσότητες σε πελάτες που συνδέθηκαν το 2026 | Διανεμόμενες ποσότητες σε πελάτες που συνδέθηκαν το 2024 - 2025 | Σύνολο για νέους πελάτες |  |  |  | Διανεμόμενες ποσότητες σε πελάτες που συνδέθηκαν το 2027 | Διανεμόμενες ποσότητες σε πελάτες που συνδέθηκαν το 2024 - 2026 | Σύνολο για νέους πελάτες |  |  |  | Διανεμόμενες ποσότητες σε πελάτες που συνδέθηκαν το 2028 | Διανεμόμενες ποσότητες σε πελάτες που συνδέθηκαν το 2024 - 2027 | Σύνολο για νέους πελάτες
ΔΗΜΟΣ ΖΙΤΣΑΣ | MWh |  |  | 0% |  | 0% |  | 0% |  | 0% | 0 | 0% | 0 |  | 0 | 0% | 0 | 0 | 0 |  | 0 | 0% | 0 | 0 | 0 |  | 0 | 0% | 0 | 0 | 0 |  | 0 | 0% | 0 | 0 | 0 |  | 0 | 0% | 0 | 0%
ΔΗΜΟΤΙΚΗ ΕΝΟΤΗΤΑ ΠΑΣΑΡΩΝΟΣ | MWh |  |  | 0% |  | 0% |  | 0% |  | 0% | 0 | 0% | 0 |  | 0 | 0% | 0 | 0 | 0 |  | 0 | 0% | 0 | 0 | 0 |  | 0 | 0% | 18 | 0 | 18 |  | 18 | 0% | 18 | 90 | 108 |  | 108 | 500% | 126 | 0%
ΔΗΜΟΣ ΙΩΑΝΝΙΤΩΝ | MWh |  |  | 0% |  | 0% |  | 0% |  | 0% | 0 | 0% | 0 |  | 0 | 0% | 0 | 0 | 0 |  | 0 | 0% | 0 | 0 | 0 |  | 0 | 0% | 0 | 0 | 0 |  | 0 | 0% | 0 | 0 | 0 |  | 0 | 0% | 0 | 0%
ΔΗΜΟΤΙΚΗ ΕΝΟΤΗΤΑ ΠΕΡΑΜΑΤΟΣ | MWh |  |  | 0% |  | 0% |  | 0% |  | 0% | 0 | 0% | 0 |  | 0 | 0% | 0 | 0 | 0 |  | 0 | 0% | 0 | 0 | 0 |  | 0 | 0% | 0 | 0 | 0 |  | 0 | 0% | 0 | 0 | 0 |  | 0 | 0% | 0 | 0%
ΔΗΜΟΤΙΚΗ ΕΝΟΤΗΤΑ ΙΩΑΝΝΙΤΩΝ | MWh |  |  | 0% |  | 0% |  | 0% |  | 0% | 0 | 0% | 0 |  | 0 | 0% | 252 | 0 | 252 |  | 252 | 0% | 270 | 1260 | 1530 |  | 1530 | 507.1% | 306 | 2610 | 2916 |  | 2916 | 90.59% | 126 | 4140 | 4266 |  | 4266 | 46.3% | 8964 | 0%
ΔΗΜΟΤΙΚΗ ΕΝΟΤΗΤΑ ΑΝΑΤΟΛΗΣ | MWh |  |  | 0% |  | 0% |  | 0% |  | 0% | 0 | 0% | 0 |  | 0 | 0% | 0 | 0 | 0 |  | 0 | 0% | 0 | 0 | 0 |  | 0 | 0% | 0 | 0 | 0 |  | 0 | 0% | 0 | 0 | 0 |  | 0 | 0% | 0 | 0%
ΔΗΜΟΤΙΚΗ ΕΝΟΤΗΤΑ ΜΠΙΖΑΝΙΟΥ | MWh |  |  | 0% |  | 0% |  | 0% |  | 0% | 0 | 0% | 0 |  | 0 | 0% | 0 | 0 | 0 |  | 0 | 0% | 0 | 0 | 0 |  | 0 | 0% | 0 | 0 | 0 |  | 0 | 0% | 0 | 0 | 0 |  | 0 | 0% | 0 | 0%
ΔΗΜΟΤΙΚΗ ΕΝΟΤΗΤΑ ΠΑΜΒΩΤΙΔΟΣ | MWh |  |  | 0% |  | 0% |  | 0% |  | 0% | 0 | 0% | 0 |  | 0 | 0% | 0 | 0 | 0 |  | 0 | 0% | 0 | 0 | 0 |  | 0 | 0% | 0 | 0 | 0 |  | 0 | 0% | 0 | 0 | 0 |  | 0 | 0% | 0 | 0%
ΔΗΜΟΣ ΑΡΤΑΙΩΝ | MWh |  |  | 0% |  | 0% |  | 0% |  | 0% | 0 | 0% | 0 |  | 0 | 0% | 0 | 0 | 0 |  | 0 | 0% | 0 | 0 | 0 |  | 0 | 0% | 0 | 0 | 0 |  | 0 | 0% | 0 | 0 | 0 |  | 0 | 0% | 0 | 0%
ΔΗΜΟΤΙΚΗ ΕΝΟΤΗΤΑ ΑΡΤΑΙΩΝ | MWh |  |  | 0% |  | 0% |  | 0% |  | 0% | 0 | 0% | 0 |  | 0 | 0% | 144 | 0 | 144 |  | 144 | 0% | 108 | 720 | 828 |  | 828 | 475% | 54 | 1260 | 1314 |  | 1314 | 58.7% | 54 | 1530 | 1584 |  | 1584 | 20.55% | 3870 | 0%
ΔΗΜΟΣ ΗΓΟΥΜΕΝΙΤΣΑΣ | MWh |  |  | 0% |  | 0% |  | 0% |  | 0% | 0 | 0% | 0 |  | 0 | 0% | 0 | 0 | 0 |  | 0 | 0% | 0 | 0 | 0 |  | 0 | 0% | 0 | 0 | 0 |  | 0 | 0% | 0 | 0 | 0 |  | 0 | 0% | 0 | 0%
ΔΗΜΟΤΙΚΗ ΕΝΟΤΗΤΑ ΗΓΟΥΜΕΝΙΤΣΗΣ | MWh |  |  | 0% |  | 0% |  | 0% |  | 0% | 0 | 0% | 0 |  | 0 | 0% | 126 | 0 | 126 |  | 126 | 0% | 126 | 630 | 756 |  | 756 | 500% | 36 | 1260 | 1296 |  | 1296 | 71.43% | 36 | 1440 | 1476 |  | 1476 | 13.89% | 3654 | 0%
ΔΗΜΟΣ ΠΡΕΒΕΖΑΣ | MWh |  |  | 0% |  | 0% |  | 0% |  | 0% | 0 | 0% | 0 |  | 0 | 0% | 0 | 0 | 0 |  | 0 | 0% | 0 | 0 | 0 |  | 0 | 0% | 0 | 0 | 0 |  | 0 | 0% | 0 | 0 | 0 |  | 0 | 0% | 0 | 0%
ΔΗΜΟΤΙΚΗ ΕΝΟΤΗΤΑ ΠΡΕΒΕΖΗΣ | MWh |  |  | 0% |  | 0% |  | 0% |  | 0% | 0 | 0% | 0 |  | 0 | 0% | 90 | 0 | 90 |  | 90 | 0% | 126 | 450 | 576 |  | 576 | 540% | 54 | 1080 | 1134 |  | 1134 | 96.88% | 54 | 1350 | 1404 |  | 1404 | 23.81% | 3204 | 0%
Σύνολο Δήμων | MWh | 0 | 0 | 0% | 0 | 0% | 0 | 0% | 0 | 0% | 0 | 0% | 0 | 0 | 0 | 0% | 612 | 0 | 612 | 0 | 612 | 0% | 630 | 3060 | 3690 | 0 | 3690 | 502.9% | 468 | 6210 | 6678 | 0 | 6678 | 80.98% | 288 | 8550 | 8838 | 0 | 8838 | 32.35% | 19818 | 0%
Εμπορική/επαγγελματική χρήση μεγάλων πελατών (με PTZ)
| Μονάδα | Απολογιστικά Στοιχεία | [8 empty] | 2019 - 2023 |  | Πρόγραμμα Ανάπτυξης
|  | 2019 | 2020 |  | 2021 |  | 2022 |  | 2023 |  |  |  | 2024 |  |  |  | 2025 | [5 empty] | 2026 | [5 empty] | 2027 | [5 empty] | 2028 | [5 empty] | 2024 - 2028
|  | Ποσότητα αερίου | Ποσότητα αερίου | Μεταβολή | Ποσότητα αερίου | Μεταβολή | Ποσότητα αερίου | Μεταβολή | Ποσότητα αερίου | Μεταβολή | Σύνολο | Ετήσιος ρυθμός ανάπτυξης (CAGR) | Διανεμόμενες ποσότητες σε πελάτες που συνδέθηκαν το 2024 | Κατανάλωση υφιστάμενων πελατών (με σύνδεση πριν το Πρόγραμμα Ανάπτυξης) | Συνολικές ποσότητες αερίου | Μεταβολή | Νέοι πελάτες για το Πρόγραμμα Ανάπτυξης |  |  | Κατανάλωση υφιστάμενων πελατών (με σύνδεση πριν το Πρόγραμμα Ανάπτυξης) | Συνολικές ποσότητες αερίου | Μεταβολή | Νέοι πελάτες για το Πρόγραμμα Ανάπτυξης |  |  | Κατανάλωση υφιστάμενων πελατών (με σύνδεση πριν το Πρόγραμμα Ανάπτυξης) | Συνολικές ποσότητες αερίου | Μεταβολή | Νέοι πελάτες για το Πρόγραμμα Ανάπτυξης |  |  | Κατανάλωση υφιστάμενων πελατών (με σύνδεση πριν το Πρόγραμμα Ανάπτυξης) | Συνολικές ποσότητες αερίου | Μεταβολή | Νέοι πελάτες για το Πρόγραμμα Ανάπτυξης |  |  | Κατανάλωση υφιστάμενων πελατών (με σύνδεση πριν το Πρόγραμμα Ανάπτυξης) | Συνολικές ποσότητες αερίου | Μεταβολή | Σύνολο | Ετήσιος ρυθμός ανάπτυξης (CAGR)
[17 empty] | Διανεμόμενες ποσότητες σε πελάτες που συνδέθηκαν το 2025 | Διανεμόμενες ποσότητες σε πελάτες που συνδέθηκαν το 2024 | Σύνολο για νέους πελάτες |  |  |  | Διανεμόμενες ποσότητες σε πελάτες που συνδέθηκαν το 2026 | Διανεμόμενες ποσότητες σε πελάτες που συνδέθηκαν το 2024 - 2025 | Σύνολο για νέους πελάτες |  |  |  | Διανεμόμενες ποσότητες σε πελάτες που συνδέθηκαν το 2027 | Διανεμόμενες ποσότητες σε πελάτες που συνδέθηκαν το 2024 - 2026 | Σύνολο για νέους πελάτες |  |  |  | Διανεμόμενες ποσότητες σε πελάτες που συνδέθηκαν το 2028 | Διανεμόμενες ποσότητες σε πελάτες που συνδέθηκαν το 2024 - 2027 | Σύνολο για νέους πελάτες
ΔΗΜΟΣ ΖΙΤΣΑΣ | MWh |  |  | 0% |  | 0% |  | 0% |  | 0% | 0 | 0% | 0 |  | 0 | 0% | 0 | 0 | 0 |  | 0 | 0% | 0 | 0 | 0 |  | 0 | 0% | 0 | 0 | 0 |  | 0 | 0% | 0 | 0 | 0 |  | 0 | 0% | 0 | 0%
ΔΗΜΟΤΙΚΗ ΕΝΟΤΗΤΑ ΠΑΣΑΡΩΝΟΣ | MWh |  |  | 0% |  | 0% |  | 0% |  | 0% | 0 | 0% | 0 |  | 0 | 0% | 0 | 0 | 0 |  | 0 | 0% | 0 | 0 | 0 |  | 0 | 0% | 0 | 0 | 0 |  | 0 | 0% | 0 | 0 | 0 |  | 0 | 0% | 0 | 0%
ΔΗΜΟΣ ΙΩΑΝΝΙΤΩΝ | MWh |  |  | 0% |  | 0% |  | 0% |  | 0% | 0 | 0% | 0 |  | 0 | 0% | 0 | 0 | 0 |  | 0 | 0% | 0 | 0 | 0 |  | 0 | 0% | 0 | 0 | 0 |  | 0 | 0% | 0 | 0 | 0 |  | 0 | 0% | 0 | 0%
ΔΗΜΟΤΙΚΗ ΕΝΟΤΗΤΑ ΠΕΡΑΜΑΤΟΣ | MWh |  |  | 0% |  | 0% |  | 0% |  | 0% | 0 | 0% | 0 |  | 0 | 0% | 0 | 0 | 0 |  | 0 | 0% | 0 | 0 | 0 |  | 0 | 0% | 0 | 0 | 0 |  | 0 | 0% | 0 | 0 | 0 |  | 0 | 0% | 0 | 0%
ΔΗΜΟΤΙΚΗ ΕΝΟΤΗΤΑ ΙΩΑΝΝΙΤΩΝ | MWh |  |  | 0% |  | 0% |  | 0% |  | 0% | 0 | 0% | 0 |  | 0 | 0% | 12800 | 0 | 12800 |  | 12800 | 0% | 14400 | 64000 | 78400 |  | 78400 | 512.5% | 20800 | 136000 | 156800 |  | 156800 | 100% | 9600 | 240000 | 249600 |  | 249600 | 59.18% | 497600 | 0%
ΔΗΜΟΤΙΚΗ ΕΝΟΤΗΤΑ ΑΝΑΤΟΛΗΣ | MWh |  |  | 0% |  | 0% |  | 0% |  | 0% | 0 | 0% | 0 |  | 0 | 0% | 0 | 0 | 0 |  | 0 | 0% | 0 | 0 | 0 |  | 0 | 0% | 0 | 0 | 0 |  | 0 | 0% | 0 | 0 | 0 |  | 0 | 0% | 0 | 0%
ΔΗΜΟΤΙΚΗ ΕΝΟΤΗΤΑ ΜΠΙΖΑΝΙΟΥ | MWh |  |  | 0% |  | 0% |  | 0% |  | 0% | 0 | 0% | 0 |  | 0 | 0% | 0 | 0 | 0 |  | 0 | 0% | 0 | 0 | 0 |  | 0 | 0% | 0 | 0 | 0 |  | 0 | 0% | 0 | 0 | 0 |  | 0 | 0% | 0 | 0%
ΔΗΜΟΤΙΚΗ ΕΝΟΤΗΤΑ ΠΑΜΒΩΤΙΔΟΣ | MWh |  |  | 0% |  | 0% |  | 0% |  | 0% | 0 | 0% | 0 |  | 0 | 0% | 0 | 0 | 0 |  | 0 | 0% | 0 | 0 | 0 |  | 0 | 0% | 0 | 0 | 0 |  | 0 | 0% | 0 | 0 | 0 |  | 0 | 0% | 0 | 0%
ΔΗΜΟΣ ΑΡΤΑΙΩΝ | MWh |  |  | 0% |  | 0% |  | 0% |  | 0% | 0 | 0% | 0 |  | 0 | 0% | 0 | 0 | 0 |  | 0 | 0% | 0 | 0 | 0 |  | 0 | 0% | 0 | 0 | 0 |  | 0 | 0% | 0 | 0 | 0 |  | 0 | 0% | 0 | 0%
ΔΗΜΟΤΙΚΗ ΕΝΟΤΗΤΑ ΑΡΤΑΙΩΝ | MWh |  |  | 0% |  | 0% |  | 0% |  | 0% | 0 | 0% | 0 |  | 0 | 0% | 6400 | 0 | 6400 |  | 6400 | 0% | 4800 | 32000 | 36800 |  | 36800 | 475% | 4800 | 56000 | 60800 |  | 60800 | 65.22% | 3200 | 80000 | 83200 |  | 83200 | 36.84% | 187200 | 0%
ΔΗΜΟΣ ΗΓΟΥΜΕΝΙΤΣΑΣ | MWh |  |  | 0% |  | 0% |  | 0% |  | 0% | 0 | 0% | 0 |  | 0 | 0% | 0 | 0 | 0 |  | 0 | 0% | 0 | 0 | 0 |  | 0 | 0% | 0 | 0 | 0 |  | 0 | 0% | 0 | 0 | 0 |  | 0 | 0% | 0 | 0%
ΔΗΜΟΤΙΚΗ ΕΝΟΤΗΤΑ ΗΓΟΥΜΕΝΙΤΣΗΣ | MWh |  |  | 0% |  | 0% |  | 0% |  | 0% | 0 | 0% | 0 |  | 0 | 0% | 6400 | 0 | 6400 |  | 6400 | 0% | 3200 | 32000 | 35200 |  | 35200 | 450% | 1600 | 48000 | 49600 |  | 49600 | 40.91% | 1600 | 56000 | 57600 |  | 57600 | 16.13% | 148800 | 0%
ΔΗΜΟΣ ΠΡΕΒΕΖΑΣ | MWh |  |  | 0% |  | 0% |  | 0% |  | 0% | 0 | 0% | 0 |  | 0 | 0% | 0 | 0 | 0 |  | 0 | 0% | 0 | 0 | 0 |  | 0 | 0% | 0 | 0 | 0 |  | 0 | 0% | 0 | 0 | 0 |  | 0 | 0% | 0 | 0%
ΔΗΜΟΤΙΚΗ ΕΝΟΤΗΤΑ ΠΡΕΒΕΖΗΣ | MWh |  |  | 0% |  | 0% |  | 0% |  | 0% | 0 | 0% | 0 |  | 0 | 0% | 4800 | 0 | 4800 |  | 4800 | 0% | 3200 | 24000 | 27200 |  | 27200 | 466.7% | 3200 | 40000 | 43200 |  | 43200 | 58.82% | 1600 | 56000 | 57600 |  | 57600 | 33.33% | 132800 | 0%
Σύνολο Δήμων | MWh | 0 | 0 | 0% | 0 | 0% | 0 | 0% | 0 | 0% | 0 | 0% | 0 | 0 | 0 | 0% | 30400 | 0 | 30400 | 0 | 30400 | 0% | 25600 | 152000 | 177600 | 0 | 177600 | 484.2% | 30400 | 280000 | 310400 | 0 | 310400 | 74.77% | 16000 | 432000 | 448000 | 0 | 448000 | 44.33% | 966400 | 0%
Βιομηχανικοί
| Μονάδα | Απολογιστικά Στοιχεία | [8 empty] | 2019 - 2023 |  | Πρόγραμμα Ανάπτυξης
|  | 2019 | 2020 |  | 2021 |  | 2022 |  | 2023 |  |  |  | 2024 |  |  |  | 2025 | [5 empty] | 2026 | [5 empty] | 2027 | [5 empty] | 2028 | [5 empty] | 2024 - 2028
|  | Ποσότητα αερίου | Ποσότητα αερίου | Μεταβολή | Ποσότητα αερίου | Μεταβολή | Ποσότητα αερίου | Μεταβολή | Ποσότητα αερίου | Μεταβολή | Σύνολο | Ετήσιος ρυθμός ανάπτυξης (CAGR) | Διανεμόμενες ποσότητες σε πελάτες που συνδέθηκαν το 2024 | Κατανάλωση υφιστάμενων πελατών (με σύνδεση πριν το Πρόγραμμα Ανάπτυξης) | Συνολικές ποσότητες αερίου | Μεταβολή | Νέοι πελάτες για το Πρόγραμμα Ανάπτυξης |  |  | Κατανάλωση υφιστάμενων πελατών (με σύνδεση πριν το Πρόγραμμα Ανάπτυξης) | Συνολικές ποσότητες αερίου | Μεταβολή | Νέοι πελάτες για το Πρόγραμμα Ανάπτυξης |  |  | Κατανάλωση υφιστάμενων πελατών (με σύνδεση πριν το Πρόγραμμα Ανάπτυξης) | Συνολικές ποσότητες αερίου | Μεταβολή | Νέοι πελάτες για το Πρόγραμμα Ανάπτυξης |  |  | Κατανάλωση υφιστάμενων πελατών (με σύνδεση πριν το Πρόγραμμα Ανάπτυξης) | Συνολικές ποσότητες αερίου | Μεταβολή | Νέοι πελάτες για το Πρόγραμμα Ανάπτυξης |  |  | Κατανάλωση υφιστάμενων πελατών (με σύνδεση πριν το Πρόγραμμα Ανάπτυξης) | Συνολικές ποσότητες αερίου | Μεταβολή | Σύνολο | Ετήσιος ρυθμός ανάπτυξης (CAGR)
[17 empty] | Διανεμόμενες ποσότητες σε πελάτες που συνδέθηκαν το 2025 | Διανεμόμενες ποσότητες σε πελάτες που συνδέθηκαν το 2024 | Σύνολο για νέους πελάτες |  |  |  | Διανεμόμενες ποσότητες σε πελάτες που συνδέθηκαν το 2026 | Διανεμόμενες ποσότητες σε πελάτες που συνδέθηκαν το 2024 - 2025 | Σύνολο για νέους πελάτες |  |  |  | Διανεμόμενες ποσότητες σε πελάτες που συνδέθηκαν το 2027 | Διανεμόμενες ποσότητες σε πελάτες που συνδέθηκαν το 2024 - 2026 | Σύνολο για νέους πελάτες |  |  |  | Διανεμόμενες ποσότητες σε πελάτες που συνδέθηκαν το 2028 | Διανεμόμενες ποσότητες σε πελάτες που συνδέθηκαν το 2024 - 2027 | Σύνολο για νέους πελάτες
ΔΗΜΟΣ ΖΙΤΣΑΣ | MWh |  |  | 0% |  | 0% |  | 0% |  | 0% | 0 | 0% | 0 |  | 0 | 0% | 0 | 0 | 0 |  | 0 | 0% | 0 | 0 | 0 |  | 0 | 0% | 0 | 0 | 0 |  | 0 | 0% | 0 | 0 | 0 |  | 0 | 0% | 0 | 0%
ΔΗΜΟΤΙΚΗ ΕΝΟΤΗΤΑ ΠΑΣΑΡΩΝΟΣ | MWh |  |  | 0% |  | 0% |  | 0% |  | 0% | 0 | 0% | 3500 |  | 3500 | 0% | 700 | 17500 | 18200 |  | 18200 | 420% | 0 | 21000 | 21000 |  | 21000 | 15.38% | 700 | 21000 | 21700 |  | 21700 | 3.333% | 700 | 24500 | 25200 |  | 25200 | 16.13% | 89600 | 63.81%
ΔΗΜΟΣ ΙΩΑΝΝΙΤΩΝ | MWh |  |  | 0% |  | 0% |  | 0% |  | 0% | 0 | 0% | 0 |  | 0 | 0% | 0 | 0 | 0 |  | 0 | 0% | 0 | 0 | 0 |  | 0 | 0% | 0 | 0 | 0 |  | 0 | 0% | 0 | 0 | 0 |  | 0 | 0% | 0 | 0%
ΔΗΜΟΤΙΚΗ ΕΝΟΤΗΤΑ ΠΕΡΑΜΑΤΟΣ | MWh |  |  | 0% |  | 0% |  | 0% |  | 0% | 0 | 0% | 0 |  | 0 | 0% | 0 | 0 | 0 |  | 0 | 0% | 0 | 0 | 0 |  | 0 | 0% | 0 | 0 | 0 |  | 0 | 0% | 0 | 0 | 0 |  | 0 | 0% | 0 | 0%
ΔΗΜΟΤΙΚΗ ΕΝΟΤΗΤΑ ΙΩΑΝΝΙΤΩΝ | MWh |  |  | 0% |  | 0% |  | 0% |  | 0% | 0 | 0% | 0 |  | 0 | 0% | 1400 | 0 | 1400 |  | 1400 | 0% | 0 | 7000 | 7000 |  | 7000 | 400% | 0 | 7000 | 7000 |  | 7000 | 0% | 0 | 7000 | 7000 |  | 7000 | 0% | 22400 | 0%
ΔΗΜΟΤΙΚΗ ΕΝΟΤΗΤΑ ΑΝΑΤΟΛΗΣ | MWh |  |  | 0% |  | 0% |  | 0% |  | 0% | 0 | 0% | 0 |  | 0 | 0% | 0 | 0 | 0 |  | 0 | 0% | 0 | 0 | 0 |  | 0 | 0% | 0 | 0 | 0 |  | 0 | 0% | 0 | 0 | 0 |  | 0 | 0% | 0 | 0%
ΔΗΜΟΤΙΚΗ ΕΝΟΤΗΤΑ ΜΠΙΖΑΝΙΟΥ | MWh |  |  | 0% |  | 0% |  | 0% |  | 0% | 0 | 0% | 0 |  | 0 | 0% | 0 | 0 | 0 |  | 0 | 0% | 0 | 0 | 0 |  | 0 | 0% | 0 | 0 | 0 |  | 0 | 0% | 0 | 0 | 0 |  | 0 | 0% | 0 | 0%
ΔΗΜΟΤΙΚΗ ΕΝΟΤΗΤΑ ΠΑΜΒΩΤΙΔΟΣ | MWh |  |  | 0% |  | 0% |  | 0% |  | 0% | 0 | 0% | 0 |  | 0 | 0% | 0 | 0 | 0 |  | 0 | 0% | 0 | 0 | 0 |  | 0 | 0% | 0 | 0 | 0 |  | 0 | 0% | 0 | 0 | 0 |  | 0 | 0% | 0 | 0%
ΔΗΜΟΣ ΑΡΤΑΙΩΝ | MWh |  |  | 0% |  | 0% |  | 0% |  | 0% | 0 | 0% | 0 |  | 0 | 0% | 0 | 0 | 0 |  | 0 | 0% | 0 | 0 | 0 |  | 0 | 0% | 0 | 0 | 0 |  | 0 | 0% | 0 | 0 | 0 |  | 0 | 0% | 0 | 0%
ΔΗΜΟΤΙΚΗ ΕΝΟΤΗΤΑ ΑΡΤΑΙΩΝ | MWh |  |  | 0% |  | 0% |  | 0% |  | 0% | 0 | 0% | 0 |  | 0 | 0% | 700 | 0 | 700 |  | 700 | 0% | 0 | 3500 | 3500 |  | 3500 | 400% | 0 | 3500 | 3500 |  | 3500 | 0% | 0 | 3500 | 3500 |  | 3500 | 0% | 11200 | 0%
ΔΗΜΟΣ ΗΓΟΥΜΕΝΙΤΣΑΣ | MWh |  |  | 0% |  | 0% |  | 0% |  | 0% | 0 | 0% | 0 |  | 0 | 0% | 0 | 0 | 0 |  | 0 | 0% | 0 | 0 | 0 |  | 0 | 0% | 0 | 0 | 0 |  | 0 | 0% | 0 | 0 | 0 |  | 0 | 0% | 0 | 0%
ΔΗΜΟΤΙΚΗ ΕΝΟΤΗΤΑ ΗΓΟΥΜΕΝΙΤΣΗΣ | MWh |  |  | 0% |  | 0% |  | 0% |  | 0% | 0 | 0% | 0 |  | 0 | 0% | 700 | 0 | 700 |  | 700 | 0% | 0 | 3500 | 3500 |  | 3500 | 400% | 0 | 3500 | 3500 |  | 3500 | 0% | 0 | 3500 | 3500 |  | 3500 | 0% | 11200 | 0%
ΔΗΜΟΣ ΠΡΕΒΕΖΑΣ | MWh |  |  | 0% |  | 0% |  | 0% |  | 0% | 0 | 0% | 0 |  | 0 | 0% | 0 | 0 | 0 |  | 0 | 0% | 0 | 0 | 0 |  | 0 | 0% | 0 | 0 | 0 |  | 0 | 0% | 0 | 0 | 0 |  | 0 | 0% | 0 | 0%
ΔΗΜΟΤΙΚΗ ΕΝΟΤΗΤΑ ΠΡΕΒΕΖΗΣ | MWh |  |  | 0% |  | 0% |  | 0% |  | 0% | 0 | 0% | 0 |  | 0 | 0% | 700 | 0 | 700 |  | 700 | 0% | 0 | 3500 | 3500 |  | 3500 | 400% | 0 | 3500 | 3500 |  | 3500 | 0% | 0 | 3500 | 3500 |  | 3500 | 0% | 11200 | 0%
Σύνολο Δήμων | MWh | 0 | 0 | 0% | 0 | 0% | 0 | 0% | 0 | 0% | 0 | 0% | 3500 | 0 | 3500 | 0% | 4200 | 17500 | 21700 | 0 | 21700 | 520% | 0 | 38500 | 38500 | 0 | 38500 | 77.42% | 700 | 38500 | 39200 | 0 | 39200 | 1.818% | 700 | 42000 | 42700 | 0 | 42700 | 8.929% | 145600 | 86.89%
CNG για αεριοκίνηση και φόρτωση βυτιοφόρων
| Μονάδα | Απολογιστικά Στοιχεία | [8 empty] | 2019 - 2023 |  | Πρόγραμμα Ανάπτυξης
|  | 2019 | 2020 |  | 2021 |  | 2022 |  | 2023 |  |  |  | 2024 |  |  |  | 2025 | [5 empty] | 2026 | [5 empty] | 2027 | [5 empty] | 2028 | [5 empty] | 2024 - 2028
|  | Ποσότητα αερίου | Ποσότητα αερίου | Μεταβολή | Ποσότητα αερίου | Μεταβολή | Ποσότητα αερίου | Μεταβολή | Ποσότητα αερίου | Μεταβολή | Σύνολο | Ετήσιος ρυθμός ανάπτυξης (CAGR) | Διανεμόμενες ποσότητες σε πελάτες που συνδέθηκαν το 2024 | Κατανάλωση υφιστάμενων πελατών (με σύνδεση πριν το Πρόγραμμα Ανάπτυξης) | Συνολικές ποσότητες αερίου | Μεταβολή | Νέοι πελάτες για το Πρόγραμμα Ανάπτυξης |  |  | Κατανάλωση υφιστάμενων πελατών (με σύνδεση πριν το Πρόγραμμα Ανάπτυξης) | Συνολικές ποσότητες αερίου | Μεταβολή | Νέοι πελάτες για το Πρόγραμμα Ανάπτυξης |  |  | Κατανάλωση υφιστάμενων πελατών (με σύνδεση πριν το Πρόγραμμα Ανάπτυξης) | Συνολικές ποσότητες αερίου | Μεταβολή | Νέοι πελάτες για το Πρόγραμμα Ανάπτυξης |  |  | Κατανάλωση υφιστάμενων πελατών (με σύνδεση πριν το Πρόγραμμα Ανάπτυξης) | Συνολικές ποσότητες αερίου | Μεταβολή | Νέοι πελάτες για το Πρόγραμμα Ανάπτυξης |  |  | Κατανάλωση υφιστάμενων πελατών (με σύνδεση πριν το Πρόγραμμα Ανάπτυξης) | Συνολικές ποσότητες αερίου | Μεταβολή | Σύνολο | Ετήσιος ρυθμός ανάπτυξης (CAGR)
[17 empty] | Διανεμόμενες ποσότητες σε πελάτες που συνδέθηκαν το 2025 | Διανεμόμενες ποσότητες σε πελάτες που συνδέθηκαν το 2024 | Σύνολο για νέους πελάτες |  |  |  | Διανεμόμενες ποσότητες σε πελάτες που συνδέθηκαν το 2026 | Διανεμόμενες ποσότητες σε πελάτες που συνδέθηκαν το 2024 - 2025 | Σύνολο για νέους πελάτες |  |  |  | Διανεμόμενες ποσότητες σε πελάτες που συνδέθηκαν το 2027 | Διανεμόμενες ποσότητες σε πελάτες που συνδέθηκαν το 2024 - 2026 | Σύνολο για νέους πελάτες |  |  |  | Διανεμόμενες ποσότητες σε πελάτες που συνδέθηκαν το 2028 | Διανεμόμενες ποσότητες σε πελάτες που συνδέθηκαν το 2024 - 2027 | Σύνολο για νέους πελάτες
ΔΗΜΟΣ ΖΙΤΣΑΣ | MWh |  |  | 0% |  | 0% |  | 0% |  | 0% | 0 | 0% | 0 |  | 0 | 0% | 0 | 0 | 0 |  | 0 | 0% | 0 | 0 | 0 |  | 0 | 0% | 0 | 0 | 0 |  | 0 | 0% | 0 | 0 | 0 |  | 0 | 0% | 0 | 0%
ΔΗΜΟΤΙΚΗ ΕΝΟΤΗΤΑ ΠΑΣΑΡΩΝΟΣ | MWh |  |  | 0% |  | 0% |  | 0% |  | 0% | 0 | 0% | 0 |  | 0 | 0% | 0 | 0 | 0 |  | 0 | 0% | 0 | 0 | 0 |  | 0 | 0% | 0 | 0 | 0 |  | 0 | 0% | 0 | 0 | 0 |  | 0 | 0% | 0 | 0%
ΔΗΜΟΣ ΙΩΑΝΝΙΤΩΝ | MWh |  |  | 0% |  | 0% |  | 0% |  | 0% | 0 | 0% | 0 |  | 0 | 0% | 0 | 0 | 0 |  | 0 | 0% | 0 | 0 | 0 |  | 0 | 0% | 0 | 0 | 0 |  | 0 | 0% | 0 | 0 | 0 |  | 0 | 0% | 0 | 0%
ΔΗΜΟΤΙΚΗ ΕΝΟΤΗΤΑ ΠΕΡΑΜΑΤΟΣ | MWh |  |  | 0% |  | 0% |  | 0% |  | 0% | 0 | 0% | 0 |  | 0 | 0% | 0 | 0 | 0 |  | 0 | 0% | 0 | 0 | 0 |  | 0 | 0% | 0 | 0 | 0 |  | 0 | 0% | 0 | 0 | 0 |  | 0 | 0% | 0 | 0%
ΔΗΜΟΤΙΚΗ ΕΝΟΤΗΤΑ ΙΩΑΝΝΙΤΩΝ | MWh |  |  | 0% |  | 0% |  | 0% |  | 0% | 0 | 0% | 0 |  | 0 | 0% | 0 | 0 | 0 |  | 0 | 0% | 0 | 0 | 0 |  | 0 | 0% | 0 | 0 | 0 |  | 0 | 0% | 0 | 0 | 0 |  | 0 | 0% | 0 | 0%
ΔΗΜΟΤΙΚΗ ΕΝΟΤΗΤΑ ΑΝΑΤΟΛΗΣ | MWh |  |  | 0% |  | 0% |  | 0% |  | 0% | 0 | 0% | 0 |  | 0 | 0% | 0 | 0 | 0 |  | 0 | 0% | 0 | 0 | 0 |  | 0 | 0% | 0 | 0 | 0 |  | 0 | 0% | 0 | 0 | 0 |  | 0 | 0% | 0 | 0%
ΔΗΜΟΤΙΚΗ ΕΝΟΤΗΤΑ ΜΠΙΖΑΝΙΟΥ | MWh |  |  | 0% |  | 0% |  | 0% |  | 0% | 0 | 0% | 0 |  | 0 | 0% | 0 | 0 | 0 |  | 0 | 0% | 0 | 0 | 0 |  | 0 | 0% | 0 | 0 | 0 |  | 0 | 0% | 0 | 0 | 0 |  | 0 | 0% | 0 | 0%
ΔΗΜΟΤΙΚΗ ΕΝΟΤΗΤΑ ΠΑΜΒΩΤΙΔΟΣ | MWh |  |  | 0% |  | 0% |  | 0% |  | 0% | 0 | 0% | 0 |  | 0 | 0% | 0 | 0 | 0 |  | 0 | 0% | 0 | 0 | 0 |  | 0 | 0% | 0 | 0 | 0 |  | 0 | 0% | 0 | 0 | 0 |  | 0 | 0% | 0 | 0%
ΔΗΜΟΣ ΑΡΤΑΙΩΝ | MWh |  |  | 0% |  | 0% |  | 0% |  | 0% | 0 | 0% | 0 |  | 0 | 0% | 0 | 0 | 0 |  | 0 | 0% | 0 | 0 | 0 |  | 0 | 0% | 0 | 0 | 0 |  | 0 | 0% | 0 | 0 | 0 |  | 0 | 0% | 0 | 0%
ΔΗΜΟΤΙΚΗ ΕΝΟΤΗΤΑ ΑΡΤΑΙΩΝ | MWh |  |  | 0% |  | 0% |  | 0% |  | 0% | 0 | 0% | 0 |  | 0 | 0% | 0 | 0 | 0 |  | 0 | 0% | 0 | 0 | 0 |  | 0 | 0% | 0 | 0 | 0 |  | 0 | 0% | 0 | 0 | 0 |  | 0 | 0% | 0 | 0%
ΔΗΜΟΣ ΗΓΟΥΜΕΝΙΤΣΑΣ | MWh |  |  | 0% |  | 0% |  | 0% |  | 0% | 0 | 0% | 0 |  | 0 | 0% | 0 | 0 | 0 |  | 0 | 0% | 0 | 0 | 0 |  | 0 | 0% | 0 | 0 | 0 |  | 0 | 0% | 0 | 0 | 0 |  | 0 | 0% | 0 | 0%
ΔΗΜΟΤΙΚΗ ΕΝΟΤΗΤΑ ΗΓΟΥΜΕΝΙΤΣΗΣ | MWh |  |  | 0% |  | 0% |  | 0% |  | 0% | 0 | 0% | 0 |  | 0 | 0% | 0 | 0 | 0 |  | 0 | 0% | 0 | 0 | 0 |  | 0 | 0% | 0 | 0 | 0 |  | 0 | 0% | 0 | 0 | 0 |  | 0 | 0% | 0 | 0%
ΔΗΜΟΣ ΠΡΕΒΕΖΑΣ | MWh |  |  | 0% |  | 0% |  | 0% |  | 0% | 0 | 0% | 0 |  | 0 | 0% | 0 | 0 | 0 |  | 0 | 0% | 0 | 0 | 0 |  | 0 | 0% | 0 | 0 | 0 |  | 0 | 0% | 0 | 0 | 0 |  | 0 | 0% | 0 | 0%
ΔΗΜΟΤΙΚΗ ΕΝΟΤΗΤΑ ΠΡΕΒΕΖΗΣ | MWh |  |  | 0% |  | 0% |  | 0% |  | 0% | 0 | 0% | 0 |  | 0 | 0% | 0 | 0 | 0 |  | 0 | 0% | 0 | 0 | 0 |  | 0 | 0% | 0 | 0 | 0 |  | 0 | 0% | 0 | 0 | 0 |  | 0 | 0% | 0 | 0%
Σύνολο Δήμων | MWh | 0 | 0 | 0% | 0 | 0% | 0 | 0% | 0 | 0% | 0 | 0% | 0 | 0 | 0 | 0% | 0 | 0 | 0 | 0 | 0 | 0% | 0 | 0 | 0 | 0 | 0 | 0% | 0 | 0 | 0 | 0 | 0 | 0% | 0 | 0 | 0 | 0 | 0 | 0% | 0 | 0%

## Παραδοχές μοναδιαίου κόστους
Δίκτυο Διανομής: | Ήπειρος | [6 empty] | Πίσω στην αρχική σελίδα
Πρόγραμμα Ανάπτυξης: | 2024 | έως | 2028
Οδηγίες συμπλήρωσης φύλλου εργασίας: Συμπλήρωση των δήμων και δημοτικών ενοτήτων που τροφοδοτούνται ή θα τροφοδοτηθούν από το δίκτυο διανομής στη Στήλη Β (προσθήκη / αφαίρεση γραμμών πάνω από την κίτρινη γραμμή). Συμπληρωση των κελιών με μπλε χρώμα στους πίνακες του φύλλου εργασίας με στοιχεία για μοναδιαίο κόστος ανά τύπο εξοπλισμού.
Παραδοχές μοναδαίου κόστους για υπολογισμό επενδύσεων
Δίκτυο μέσης πίεσης
| Μονάδα | Μέσο μοναδιαίο κόστος υποδομής 2019 - 2023 | 2024 | 2025 | 2026 | 2027 | 2028
ΔΗΜΟΣ ΖΙΤΣΑΣ | €/m
ΔΗΜΟΤΙΚΗ ΕΝΟΤΗΤΑ ΠΑΣΑΡΩΝΟΣ | €/m | 469.0219 | 487.6137 | 487.6137 | 322.2036 | 322.2036 | 322.2036
ΔΗΜΟΣ ΙΩΑΝΝΙΤΩΝ | €/m
ΔΗΜΟΤΙΚΗ ΕΝΟΤΗΤΑ ΠΕΡΑΜΑΤΟΣ | €/m | 469.0219 | 487.6137 | 487.6137 | 322.2036 | 322.2036 | 322.2036
ΔΗΜΟΤΙΚΗ ΕΝΟΤΗΤΑ ΙΩΑΝΝΙΤΩΝ | €/m | 469.0219 | 487.6137 | 487.6137 | 322.2036 | 322.2036 | 322.2036
ΔΗΜΟΤΙΚΗ ΕΝΟΤΗΤΑ ΑΝΑΤΟΛΗΣ | €/m | 469.0219 | 487.6137 | 487.6137 | 322.2036 | 322.2036 | 322.2036
ΔΗΜΟΤΙΚΗ ΕΝΟΤΗΤΑ ΜΠΙΖΑΝΙΟΥ | €/m | 469.0219 | 487.6137 | 487.6137 | 322.2036 | 322.2036 | 322.2036
ΔΗΜΟΤΙΚΗ ΕΝΟΤΗΤΑ ΠΑΜΒΩΤΙΔΟΣ | €/m | 469.0219 | 487.6137 | 487.6137 | 322.2036 | 322.2036 | 322.2036
ΔΗΜΟΣ ΑΡΤΑΙΩΝ | €/m
ΔΗΜΟΤΙΚΗ ΕΝΟΤΗΤΑ ΑΡΤΑΙΩΝ | €/m | 469.0219 | 487.6137 | 487.6137 | 322.2036 | 322.2036 | 322.2036
ΔΗΜΟΣ ΗΓΟΥΜΕΝΙΤΣΑΣ | €/m
ΔΗΜΟΤΙΚΗ ΕΝΟΤΗΤΑ ΗΓΟΥΜΕΝΙΤΣΗΣ | €/m | 469.0219 | 487.6137 | 487.6137 | 322.2036 | 322.2036 | 322.2036
ΔΗΜΟΣ ΠΡΕΒΕΖΑΣ | €/m
ΔΗΜΟΤΙΚΗ ΕΝΟΤΗΤΑ ΠΡΕΒΕΖΗΣ | €/m | 469.0219 | 487.6137 | 487.6137 | 322.2036 | 322.2036 | 322.2036
Δίκτυο χαμηλής πίεσης
| Μονάδα | Μέσο μοναδιαίο κόστος υποδομής 2019 - 2023 | 2024 | 2025 | 2026 | 2027 | 2028
ΔΗΜΟΣ ΖΙΤΣΑΣ | €/m
ΔΗΜΟΤΙΚΗ ΕΝΟΤΗΤΑ ΠΑΣΑΡΩΝΟΣ | €/m | 86.072 | 89.4839 | 85.2622 | 88.3258 | 84.6407 | 85.9663
ΔΗΜΟΣ ΙΩΑΝΝΙΤΩΝ | €/m
ΔΗΜΟΤΙΚΗ ΕΝΟΤΗΤΑ ΠΕΡΑΜΑΤΟΣ | €/m | 86.072 | 89.4839 | 85.2622 | 88.3258 | 84.6407 | 85.9663
ΔΗΜΟΤΙΚΗ ΕΝΟΤΗΤΑ ΙΩΑΝΝΙΤΩΝ | €/m | 86.072 | 89.4839 | 85.2622 | 88.3258 | 84.6407 | 85.9663
ΔΗΜΟΤΙΚΗ ΕΝΟΤΗΤΑ ΑΝΑΤΟΛΗΣ | €/m | 86.072 | 89.4839 | 85.2622 | 88.3258 | 84.6407 | 85.9663
ΔΗΜΟΤΙΚΗ ΕΝΟΤΗΤΑ ΜΠΙΖΑΝΙΟΥ | €/m | 86.072 | 89.4839 | 85.2622 | 88.3258 | 84.6407 | 85.9663
ΔΗΜΟΤΙΚΗ ΕΝΟΤΗΤΑ ΠΑΜΒΩΤΙΔΟΣ | €/m | 86.072 | 89.4839 | 85.2622 | 88.3258 | 84.6407 | 85.9663
ΔΗΜΟΣ ΑΡΤΑΙΩΝ | €/m
ΔΗΜΟΤΙΚΗ ΕΝΟΤΗΤΑ ΑΡΤΑΙΩΝ | €/m | 86.072 | 89.4839 | 85.2622 | 88.3258 | 84.6407 | 85.9663
ΔΗΜΟΣ ΗΓΟΥΜΕΝΙΤΣΑΣ | €/m
ΔΗΜΟΤΙΚΗ ΕΝΟΤΗΤΑ ΗΓΟΥΜΕΝΙΤΣΗΣ | €/m | 86.072 | 89.4839 | 85.2622 | 88.3258 | 84.6407 | 85.9663
ΔΗΜΟΣ ΠΡΕΒΕΖΑΣ | €/m
ΔΗΜΟΤΙΚΗ ΕΝΟΤΗΤΑ ΠΡΕΒΕΖΗΣ | €/m | 86.072 | 89.4839 | 85.2622 | 88.3258 | 84.6407 | 85.9663
Παροχετευτικοί αγωγοί
| Μονάδα | Μέσο μοναδιαίο κόστος υποδομής 2019 - 2023 | 2024 | 2025 | 2026 | 2027 | 2028
ΔΗΜΟΣ ΖΙΤΣΑΣ | €/τεμάχιο
ΔΗΜΟΤΙΚΗ ΕΝΟΤΗΤΑ ΠΑΣΑΡΩΝΟΣ | €/τεμάχιο | 573.7109 |  | 1147.6882 | 1167.7175 | 1211.5901 | 1167.0598
ΔΗΜΟΣ ΙΩΑΝΝΙΤΩΝ | €/τεμάχιο
ΔΗΜΟΤΙΚΗ ΕΝΟΤΗΤΑ ΠΕΡΑΜΑΤΟΣ | €/τεμάχιο |  |  | 1147.6882 | 1167.7175 | 1211.5901 | 1167.0598
ΔΗΜΟΤΙΚΗ ΕΝΟΤΗΤΑ ΙΩΑΝΝΙΤΩΝ | €/τεμάχιο | 1123.8123 |  | 1147.6882 | 1167.7175 | 1211.5901 | 1167.0598
ΔΗΜΟΤΙΚΗ ΕΝΟΤΗΤΑ ΑΝΑΤΟΛΗΣ | €/τεμάχιο |  |  | 1147.6882 | 1167.7175 | 1211.5901 | 1167.0598
ΔΗΜΟΤΙΚΗ ΕΝΟΤΗΤΑ ΜΠΙΖΑΝΙΟΥ | €/τεμάχιο |  |  | 1147.6882 | 1167.7175 | 1211.5901 | 1167.0598
ΔΗΜΟΤΙΚΗ ΕΝΟΤΗΤΑ ΠΑΜΒΩΤΙΔΟΣ | €/τεμάχιο |  |  | 1147.6882 | 1167.7175 | 1211.5901 | 1167.0598
ΔΗΜΟΣ ΑΡΤΑΙΩΝ | €/τεμάχιο
ΔΗΜΟΤΙΚΗ ΕΝΟΤΗΤΑ ΑΡΤΑΙΩΝ | €/τεμάχιο | 1124.1002 |  | 1147.6882 | 1167.7175 | 1211.5901 | 1167.0598
ΔΗΜΟΣ ΗΓΟΥΜΕΝΙΤΣΑΣ | €/τεμάχιο
ΔΗΜΟΤΙΚΗ ΕΝΟΤΗΤΑ ΗΓΟΥΜΕΝΙΤΣΗΣ | €/τεμάχιο | 1123.9091 |  | 1147.6882 | 1167.7175 | 1211.5901 | 1167.0598
ΔΗΜΟΣ ΠΡΕΒΕΖΑΣ | €/τεμάχιο
ΔΗΜΟΤΙΚΗ ΕΝΟΤΗΤΑ ΠΡΕΒΕΖΗΣ | €/τεμάχιο | 1122.7461 |  | 1147.6882 | 1167.7175 | 1211.5901 | 1167.0598
Μετρητές
| Μονάδα | Μέσο μοναδιαίο κόστος υποδομής 2019 - 2023 | 2024 | 2025 | 2026 | 2027 | 2028
ΔΗΜΟΣ ΖΙΤΣΑΣ | €/τεμάχιο
ΔΗΜΟΤΙΚΗ ΕΝΟΤΗΤΑ ΠΑΣΑΡΩΝΟΣ | €/τεμάχιο |  | 21826.776 | 469.8999 | 408.0323 | 505.5282 | 512.3211
ΔΗΜΟΣ ΙΩΑΝΝΙΤΩΝ | €/τεμάχιο
ΔΗΜΟΤΙΚΗ ΕΝΟΤΗΤΑ ΠΕΡΑΜΑΤΟΣ | €/τεμάχιο |  | 21826.776 | 469.8999 | 408.0323 | 505.5282 | 512.3211
ΔΗΜΟΤΙΚΗ ΕΝΟΤΗΤΑ ΙΩΑΝΝΙΤΩΝ | €/τεμάχιο |  | 21826.776 | 469.8999 | 408.0323 | 505.5282 | 512.3211
ΔΗΜΟΤΙΚΗ ΕΝΟΤΗΤΑ ΑΝΑΤΟΛΗΣ | €/τεμάχιο |  | 21826.776 | 469.8999 | 408.0323 | 505.5282 | 512.3211
ΔΗΜΟΤΙΚΗ ΕΝΟΤΗΤΑ ΜΠΙΖΑΝΙΟΥ | €/τεμάχιο |  | 21826.776 | 469.8999 | 408.0323 | 505.5282 | 512.3211
ΔΗΜΟΤΙΚΗ ΕΝΟΤΗΤΑ ΠΑΜΒΩΤΙΔΟΣ | €/τεμάχιο |  | 21826.776 | 469.8999 | 408.0323 | 505.5282 | 512.3211
ΔΗΜΟΣ ΑΡΤΑΙΩΝ | €/τεμάχιο
ΔΗΜΟΤΙΚΗ ΕΝΟΤΗΤΑ ΑΡΤΑΙΩΝ | €/τεμάχιο |  | 21826.776 | 469.8999 | 408.0323 | 505.5282 | 512.3211
ΔΗΜΟΣ ΗΓΟΥΜΕΝΙΤΣΑΣ | €/τεμάχιο
ΔΗΜΟΤΙΚΗ ΕΝΟΤΗΤΑ ΗΓΟΥΜΕΝΙΤΣΗΣ | €/τεμάχιο |  | 21826.776 | 469.8999 | 408.0323 | 505.5282 | 512.3211
ΔΗΜΟΣ ΠΡΕΒΕΖΑΣ | €/τεμάχιο
ΔΗΜΟΤΙΚΗ ΕΝΟΤΗΤΑ ΠΡΕΒΕΖΗΣ | €/τεμάχιο |  | 21826.776 | 469.8999 | 408.0323 | 505.5282 | 512.3211
Μετρητικοί & ρυθμιστικοί σταθμοί 19/4
| Μονάδα | Μέσο μοναδιαίο κόστος υποδομής 2019 - 2023 | 2024 | 2025 | 2026 | 2027 | 2028
ΔΗΜΟΣ ΖΙΤΣΑΣ | €/τεμάχιο
ΔΗΜΟΤΙΚΗ ΕΝΟΤΗΤΑ ΠΑΣΑΡΩΝΟΣ | €/τεμάχιο |  | 51929.2416 | 51929.2416 | 51929.2416 | 53145.2714 | 53145.2714
ΔΗΜΟΣ ΙΩΑΝΝΙΤΩΝ | €/τεμάχιο
ΔΗΜΟΤΙΚΗ ΕΝΟΤΗΤΑ ΠΕΡΑΜΑΤΟΣ | €/τεμάχιο |  | 51929.2416 | 51929.2416 | 51929.2416 | 53145.2714 | 53145.2714
ΔΗΜΟΤΙΚΗ ΕΝΟΤΗΤΑ ΙΩΑΝΝΙΤΩΝ | €/τεμάχιο |  | 51929.2416 | 51929.2416 | 51929.2416 | 53145.2714 | 53145.2714
ΔΗΜΟΤΙΚΗ ΕΝΟΤΗΤΑ ΑΝΑΤΟΛΗΣ | €/τεμάχιο |  | 51929.2416 | 51929.2416 | 51929.2416 | 53145.2714 | 53145.2714
ΔΗΜΟΤΙΚΗ ΕΝΟΤΗΤΑ ΜΠΙΖΑΝΙΟΥ | €/τεμάχιο |  | 51929.2416 | 51929.2416 | 51929.2416 | 53145.2714 | 53145.2714
ΔΗΜΟΤΙΚΗ ΕΝΟΤΗΤΑ ΠΑΜΒΩΤΙΔΟΣ | €/τεμάχιο |  | 51929.2416 | 51929.2416 | 51929.2416 | 53145.2714 | 53145.2714
ΔΗΜΟΣ ΑΡΤΑΙΩΝ | €/τεμάχιο
ΔΗΜΟΤΙΚΗ ΕΝΟΤΗΤΑ ΑΡΤΑΙΩΝ | €/τεμάχιο |  | 51929.2416 | 51929.2416 | 51929.2416 | 53145.2714 | 53145.2714
ΔΗΜΟΣ ΗΓΟΥΜΕΝΙΤΣΑΣ | €/τεμάχιο
ΔΗΜΟΤΙΚΗ ΕΝΟΤΗΤΑ ΗΓΟΥΜΕΝΙΤΣΗΣ | €/τεμάχιο |  | 51929.2416 | 51929.2416 | 51929.2416 | 53145.2714 | 53145.2714
ΔΗΜΟΣ ΠΡΕΒΕΖΑΣ | €/τεμάχιο
ΔΗΜΟΤΙΚΗ ΕΝΟΤΗΤΑ ΠΡΕΒΕΖΗΣ | €/τεμάχιο |  | 51929.2416 | 51929.2416 | 51929.2416 | 53145.2714 | 53145.2714
Σταθμοί αποσυμπίεσης
| Μονάδα | Μέσο μοναδιαίο κόστος υποδομής 2019 - 2023 | 2024 | 2025 | 2026 | 2027 | 2028
ΔΗΜΟΣ ΖΙΤΣΑΣ | €/τεμάχιο
ΔΗΜΟΤΙΚΗ ΕΝΟΤΗΤΑ ΠΑΣΑΡΩΝΟΣ | €/τεμάχιο
ΔΗΜΟΣ ΙΩΑΝΝΙΤΩΝ | €/τεμάχιο
ΔΗΜΟΤΙΚΗ ΕΝΟΤΗΤΑ ΠΕΡΑΜΑΤΟΣ | €/τεμάχιο
ΔΗΜΟΤΙΚΗ ΕΝΟΤΗΤΑ ΙΩΑΝΝΙΤΩΝ | €/τεμάχιο
ΔΗΜΟΤΙΚΗ ΕΝΟΤΗΤΑ ΑΝΑΤΟΛΗΣ | €/τεμάχιο
ΔΗΜΟΤΙΚΗ ΕΝΟΤΗΤΑ ΜΠΙΖΑΝΙΟΥ | €/τεμάχιο
ΔΗΜΟΤΙΚΗ ΕΝΟΤΗΤΑ ΠΑΜΒΩΤΙΔΟΣ | €/τεμάχιο
ΔΗΜΟΣ ΑΡΤΑΙΩΝ | €/τεμάχιο
ΔΗΜΟΤΙΚΗ ΕΝΟΤΗΤΑ ΑΡΤΑΙΩΝ | €/τεμάχιο
ΔΗΜΟΣ ΗΓΟΥΜΕΝΙΤΣΑΣ | €/τεμάχιο
ΔΗΜΟΤΙΚΗ ΕΝΟΤΗΤΑ ΗΓΟΥΜΕΝΙΤΣΗΣ | €/τεμάχιο
ΔΗΜΟΣ ΠΡΕΒΕΖΑΣ | €/τεμάχιο
ΔΗΜΟΤΙΚΗ ΕΝΟΤΗΤΑ ΠΡΕΒΕΖΗΣ | €/τεμάχιο
Σταθμοί Αεριοποίησης
| Μονάδα | Μέσο μοναδιαίο κόστος υποδομής 2019 - 2023 | 2024 | 2025 | 2026 | 2027 | 2028
ΔΗΜΟΣ ΖΙΤΣΑΣ | €/τεμάχιο
ΔΗΜΟΤΙΚΗ ΕΝΟΤΗΤΑ ΠΑΣΑΡΩΝΟΣ | €/τεμάχιο |  | 2301761.8353 | 1854775.9885 | 1854775.9885 | 1854775.9885 | 1854775.9885
ΔΗΜΟΣ ΙΩΑΝΝΙΤΩΝ | €/τεμάχιο
ΔΗΜΟΤΙΚΗ ΕΝΟΤΗΤΑ ΠΕΡΑΜΑΤΟΣ | €/τεμάχιο |  | 2301761.8353 | 1854775.9885 | 1854775.9885 | 1854775.9885 | 1854775.9885
ΔΗΜΟΤΙΚΗ ΕΝΟΤΗΤΑ ΙΩΑΝΝΙΤΩΝ | €/τεμάχιο |  | 2301761.8353 | 1854775.9885 | 1854775.9885 | 1854775.9885 | 1854775.9885
ΔΗΜΟΤΙΚΗ ΕΝΟΤΗΤΑ ΑΝΑΤΟΛΗΣ | €/τεμάχιο |  | 2301761.8353 | 1854775.9885 | 1854775.9885 | 1854775.9885 | 1854775.9885
ΔΗΜΟΤΙΚΗ ΕΝΟΤΗΤΑ ΜΠΙΖΑΝΙΟΥ | €/τεμάχιο |  | 2301761.8353 | 1854775.9885 | 1854775.9885 | 1854775.9885 | 1854775.9885
ΔΗΜΟΤΙΚΗ ΕΝΟΤΗΤΑ ΠΑΜΒΩΤΙΔΟΣ | €/τεμάχιο |  | 2301761.8353 | 1854775.9885 | 1854775.9885 | 1854775.9885 | 1854775.9885
ΔΗΜΟΣ ΑΡΤΑΙΩΝ | €/τεμάχιο
ΔΗΜΟΤΙΚΗ ΕΝΟΤΗΤΑ ΑΡΤΑΙΩΝ | €/τεμάχιο |  | 2301761.8353 | 1854775.9885 | 1854775.9885 | 1854775.9885 | 1854775.9885
ΔΗΜΟΣ ΗΓΟΥΜΕΝΙΤΣΑΣ | €/τεμάχιο
ΔΗΜΟΤΙΚΗ ΕΝΟΤΗΤΑ ΗΓΟΥΜΕΝΙΤΣΗΣ | €/τεμάχιο |  | 2301761.8353 | 1854775.9885 | 1854775.9885 | 1854775.9885 | 1854775.9885
ΔΗΜΟΣ ΠΡΕΒΕΖΑΣ | €/τεμάχιο
ΔΗΜΟΤΙΚΗ ΕΝΟΤΗΤΑ ΠΡΕΒΕΖΗΣ | €/τεμάχιο |  | 2301761.8353 | 1854775.9885 | 1854775.9885 | 1854775.9885 | 1854775.9885
Bio - Methane
| Μονάδα | Μέσο μοναδιαίο κόστος υποδομής 2019 - 2023 | 2024 | 2025 | 2026 | 2027 | 2028
ΔΗΜΟΣ ΖΙΤΣΑΣ | €/τεμάχιο
ΔΗΜΟΤΙΚΗ ΕΝΟΤΗΤΑ ΠΑΣΑΡΩΝΟΣ | €/τεμάχιο |  | 425657.7404 | 425657.7404 | 425657.7404 | 425657.7404 | 425657.7404
ΔΗΜΟΣ ΙΩΑΝΝΙΤΩΝ | €/τεμάχιο
ΔΗΜΟΤΙΚΗ ΕΝΟΤΗΤΑ ΠΕΡΑΜΑΤΟΣ | €/τεμάχιο |  | 425657.7404 | 425657.7404 | 425657.7404 | 425657.7404 | 425657.7404
ΔΗΜΟΤΙΚΗ ΕΝΟΤΗΤΑ ΙΩΑΝΝΙΤΩΝ | €/τεμάχιο |  | 425657.7404 | 425657.7404 | 425657.7404 | 425657.7404 | 425657.7404
ΔΗΜΟΤΙΚΗ ΕΝΟΤΗΤΑ ΑΝΑΤΟΛΗΣ | €/τεμάχιο |  | 425657.7404 | 425657.7404 | 425657.7404 | 425657.7404 | 425657.7404
ΔΗΜΟΤΙΚΗ ΕΝΟΤΗΤΑ ΜΠΙΖΑΝΙΟΥ | €/τεμάχιο |  | 425657.7404 | 425657.7404 | 425657.7404 | 425657.7404 | 425657.7404
ΔΗΜΟΤΙΚΗ ΕΝΟΤΗΤΑ ΠΑΜΒΩΤΙΔΟΣ | €/τεμάχιο |  | 425657.7404 | 425657.7404 | 425657.7404 | 425657.7404 | 425657.7404
ΔΗΜΟΣ ΑΡΤΑΙΩΝ | €/τεμάχιο
ΔΗΜΟΤΙΚΗ ΕΝΟΤΗΤΑ ΑΡΤΑΙΩΝ | €/τεμάχιο |  | 425657.7404 | 425657.7404 | 425657.7404 | 425657.7404 | 425657.7404
ΔΗΜΟΣ ΗΓΟΥΜΕΝΙΤΣΑΣ | €/τεμάχιο
ΔΗΜΟΤΙΚΗ ΕΝΟΤΗΤΑ ΗΓΟΥΜΕΝΙΤΣΗΣ | €/τεμάχιο |  | 425657.7404 | 425657.7404 | 425657.7404 | 425657.7404 | 425657.7404
ΔΗΜΟΣ ΠΡΕΒΕΖΑΣ | €/τεμάχιο
ΔΗΜΟΤΙΚΗ ΕΝΟΤΗΤΑ ΠΡΕΒΕΖΗΣ | €/τεμάχιο |  | 450000 | 450000 | 400000 | 400000 | 380000

## Επενδύσεις
Δίκτυο Διανομής: | Ήπειρος | [6 empty] | Πίσω στην αρχική σελίδα
Πρόγραμμα Ανάπτυξης: | 2024 | έως | 2028
Οδηγίες συμπλήρωσης φύλλου εργασίας: Συμπλήρωση των δήμων και δημοτικών ενοτήτων που τροφοδοτούνται ή θα τροφοδοτηθούν από το δίκτυο διανομής στη Στήλη Β (προσθήκη / αφαίρεση γραμμών πάνω από την κίτρινη γραμμή, και αντιγραφή των συναρτήσεων του αντίστοιχου πίνακα). Οι υπολογισμοί στους πίνακες (κελιά με γκρι χρώμα) πραγματοποιούνται αυτόματα και δεν απαιτείται η συμπλήρωσή τους
Προγραμματισμένες επενδύσεις στο Πρόγραμμα Ανάπτυξης
Σύνολο επενδύσεων αναπτυξης & σύνδεσης
| Μονάδα | 2024 | 2025 | 2026 | 2027 | 2028 | 2024 - 2028
ΔΗΜΟΣ ΖΙΤΣΑΣ | € | 0 | 0 | 0 | 0 | 0 | 0
ΔΗΜΟΤΙΚΗ ΕΝΟΤΗΤΑ ΠΑΣΑΡΩΝΟΣ | € | 5385339.033 | 1858011.1647 | 0 | 362930.0392 | 65353.4392 | 7671633.6761
ΔΗΜΟΣ ΙΩΑΝΝΙΤΩΝ | € | 0 | 0 | 0 | 0 | 0 | 0
ΔΗΜΟΤΙΚΗ ΕΝΟΤΗΤΑ ΠΕΡΑΜΑΤΟΣ | € | 0 | 0 | 0 | 0 | 0 | 0
ΔΗΜΟΤΙΚΗ ΕΝΟΤΗΤΑ ΙΩΑΝΝΙΤΩΝ | € | 3301693.2666 | 3777422.1407 | 7495210.039 | 4468901.2367 | 2352810.6493 | 21396037.3324
ΔΗΜΟΤΙΚΗ ΕΝΟΤΗΤΑ ΑΝΑΤΟΛΗΣ | € | 0 | 0 | 0 | 0 | 0 | 0
ΔΗΜΟΤΙΚΗ ΕΝΟΤΗΤΑ ΜΠΙΖΑΝΙΟΥ | € | 0 | 0 | 0 | 0 | 0 | 0
ΔΗΜΟΤΙΚΗ ΕΝΟΤΗΤΑ ΠΑΜΒΩΤΙΔΟΣ | € | 0 | 0 | 0 | 0 | 0 | 0
ΔΗΜΟΣ ΑΡΤΑΙΩΝ | € | 0 | 0 | 0 | 0 | 0 | 0
ΔΗΜΟΤΙΚΗ ΕΝΟΤΗΤΑ ΑΡΤΑΙΩΝ | € | 89483.87 | 3109813.2177 | 411681.5937 | 245172.0141 | 278065.1487 | 4134215.8442
ΔΗΜΟΣ ΗΓΟΥΜΕΝΙΤΣΑΣ | € | 0 | 0 | 0 | 0 | 0 | 0
ΔΗΜΟΤΙΚΗ ΕΝΟΤΗΤΑ ΗΓΟΥΜΕΝΙΤΣΗΣ | € | 0 | 3191370.3291 | 292233.2618 | 137586.774 | 156922.2348 | 3778112.5997
ΔΗΜΟΣ ΠΡΕΒΕΖΑΣ | € | 0 | 0 | 0 | 0 | 0 | 0
ΔΗΜΟΤΙΚΗ ΕΝΟΤΗΤΑ ΠΡΕΒΕΖΗΣ | € | 0 | 3075934.8263 | 320709.5163 | 227190.3083 | 255720.8753 | 3879555.5263
Σύνολο Δημων | € | 8776516.1696 | 15012551.6785 | 8519834.4109 | 5441780.3723 | 3108872.3472 | 40859554.9786
Δίκτυο μέσης πίεσης
| Μονάδα | 2024 | 2025 | 2026 | 2027 | 2028 | 2024 - 2028
ΔΗΜΟΣ ΖΙΤΣΑΣ | € | 0 | 0 | 0 | 0 | 0 | 0
ΔΗΜΟΤΙΚΗ ΕΝΟΤΗΤΑ ΠΑΣΑΡΩΝΟΣ | € | 2974443.3178 | 0 | 0 | 0 | 0 | 2974443.3178
ΔΗΜΟΣ ΙΩΑΝΝΙΤΩΝ | € | 0 | 0 | 0 | 0 | 0 | 0
ΔΗΜΟΤΙΚΗ ΕΝΟΤΗΤΑ ΠΕΡΑΜΑΤΟΣ | € | 0 | 0 | 0 | 0 | 0 | 0
ΔΗΜΟΤΙΚΗ ΕΝΟΤΗΤΑ ΙΩΑΝΝΙΤΩΝ | € | 2199137.6006 | 0 | 2480967.7171 | 0 | 0 | 4680105.3176
ΔΗΜΟΤΙΚΗ ΕΝΟΤΗΤΑ ΑΝΑΤΟΛΗΣ | € | 0 | 0 | 0 | 0 | 0 | 0
ΔΗΜΟΤΙΚΗ ΕΝΟΤΗΤΑ ΜΠΙΖΑΝΙΟΥ | € | 0 | 0 | 0 | 0 | 0 | 0
ΔΗΜΟΤΙΚΗ ΕΝΟΤΗΤΑ ΠΑΜΒΩΤΙΔΟΣ | € | 0 | 0 | 0 | 0 | 0 | 0
ΔΗΜΟΣ ΑΡΤΑΙΩΝ | € | 0 | 0 | 0 | 0 | 0 | 0
ΔΗΜΟΤΙΚΗ ΕΝΟΤΗΤΑ ΑΡΤΑΙΩΝ | € | 0 | 0 | 0 | 0 | 0 | 0
ΔΗΜΟΣ ΗΓΟΥΜΕΝΙΤΣΑΣ | € | 0 | 0 | 0 | 0 | 0 | 0
ΔΗΜΟΤΙΚΗ ΕΝΟΤΗΤΑ ΗΓΟΥΜΕΝΙΤΣΗΣ | € | 0 | 0 | 0 | 0 | 0 | 0
ΔΗΜΟΣ ΠΡΕΒΕΖΑΣ | € | 0 | 0 | 0 | 0 | 0 | 0
ΔΗΜΟΤΙΚΗ ΕΝΟΤΗΤΑ ΠΡΕΒΕΖΗΣ | € | 0 | 0 | 0 | 0 | 0 | 0
Σύνολο Δημων | € | 5173580.9184 | 0 | 2480967.7171 | 0 | 0 | 7654548.6355
Δίκτυο χαμηλής πίεσης
| Μονάδα | 2024 | 2025 | 2026 | 2027 | 2028 | 2024 - 2028
ΔΗΜΟΣ ΖΙΤΣΑΣ | € | 0 | 0 | 0 | 0 | 0 | 0
ΔΗΜΟΤΙΚΗ ΕΝΟΤΗΤΑ ΠΑΣΑΡΩΝΟΣ | € | 0 | 0 | 0 | 253921.9985 | 0 | 253921.9985
ΔΗΜΟΣ ΙΩΑΝΝΙΤΩΝ | € | 0 | 0 | 0 | 0 | 0 | 0
ΔΗΜΟΤΙΚΗ ΕΝΟΤΗΤΑ ΠΕΡΑΜΑΤΟΣ | € | 0 | 0 | 0 | 0 | 0 | 0
ΔΗΜΟΤΙΚΗ ΕΝΟΤΗΤΑ ΙΩΑΝΝΙΤΩΝ | € | 894838.6997 | 2813652.1826 | 3886335.1482 | 3047063.982 | 808082.8865 | 11449972.899
ΔΗΜΟΤΙΚΗ ΕΝΟΤΗΤΑ ΑΝΑΤΟΛΗΣ | € | 0 | 0 | 0 | 0 | 0 | 0
ΔΗΜΟΤΙΚΗ ΕΝΟΤΗΤΑ ΜΠΙΖΑΝΙΟΥ | € | 0 | 0 | 0 | 0 | 0 | 0
ΔΗΜΟΤΙΚΗ ΕΝΟΤΗΤΑ ΠΑΜΒΩΤΙΔΟΣ | € | 0 | 0 | 0 | 0 | 0 | 0
ΔΗΜΟΣ ΑΡΤΑΙΩΝ | € | 0 | 0 | 0 | 0 | 0 | 0
ΔΗΜΟΤΙΚΗ ΕΝΟΤΗΤΑ ΑΡΤΑΙΩΝ | € | 89483.87 | 767359.6862 | 0 | 0 | 0 | 856843.5561
ΔΗΜΟΣ ΗΓΟΥΜΕΝΙΤΣΑΣ | € | 0 | 0 | 0 | 0 | 0 | 0
ΔΗΜΟΤΙΚΗ ΕΝΟΤΗΤΑ ΗΓΟΥΜΕΝΙΤΣΗΣ | € | 0 | 852621.8735 | 0 | 0 | 0 | 852621.8735
ΔΗΜΟΣ ΠΡΕΒΕΖΑΣ | € | 0 | 0 | 0 | 0 | 0 | 0
ΔΗΜΟΤΙΚΗ ΕΝΟΤΗΤΑ ΠΡΕΒΕΖΗΣ | € | 0 | 852621.8735 | 0 | 0 | 0 | 852621.8735
Σύνολο Δημων | € | 984322.5697 | 5286255.6158 | 3886335.1482 | 3300985.9805 | 808082.8865 | 14265982.2007
Παροχετευτικοί αγωγοί
| Μονάδα | 2024 | 2025 | 2026 | 2027 | 2028 | 2024 - 2028
ΔΗΜΟΣ ΖΙΤΣΑΣ | € | 0 | 0 | 0 | 0 | 0 | 0
ΔΗΜΟΤΙΚΗ ΕΝΟΤΗΤΑ ΠΑΣΑΡΩΝΟΣ | € | 0 | 2295.3763 | 0 | 35136.1128 | 44348.2738 | 81779.763
ΔΗΜΟΣ ΙΩΑΝΝΙΤΩΝ | € | 0 | 0 | 0 | 0 | 0 | 0
ΔΗΜΟΤΙΚΗ ΕΝΟΤΗΤΑ ΠΕΡΑΜΑΤΟΣ | € | 0 | 0 | 0 | 0 | 0 | 0
ΔΗΜΟΤΙΚΗ ΕΝΟΤΗΤΑ ΙΩΑΝΝΙΤΩΝ | € | 0 | 557776.4513 | 741500.6276 | 884460.7702 | 467990.9948 | 2651728.8438
ΔΗΜΟΤΙΚΗ ΕΝΟΤΗΤΑ ΑΝΑΤΟΛΗΣ | € | 0 | 0 | 0 | 0 | 0 | 0
ΔΗΜΟΤΙΚΗ ΕΝΟΤΗΤΑ ΜΠΙΖΑΝΙΟΥ | € | 0 | 0 | 0 | 0 | 0 | 0
ΔΗΜΟΤΙΚΗ ΕΝΟΤΗΤΑ ΠΑΜΒΩΤΙΔΟΣ | € | 0 | 0 | 0 | 0 | 0 | 0
ΔΗΜΟΣ ΑΡΤΑΙΩΝ | € | 0 | 0 | 0 | 0 | 0 | 0
ΔΗΜΟΤΙΚΗ ΕΝΟΤΗΤΑ ΑΡΤΑΙΩΝ | € | 0 | 282331.2902 | 270910.4655 | 152660.3521 | 187896.6338 | 893798.7416
ΔΗΜΟΣ ΗΓΟΥΜΕΝΙΤΣΑΣ | € | 0 | 0 | 0 | 0 | 0 | 0
ΔΗΜΟΤΙΚΗ ΕΝΟΤΗΤΑ ΗΓΟΥΜΕΝΙΤΣΗΣ | € | 0 | 280035.9138 | 192673.3914 | 86022.8968 | 106202.4452 | 664934.6473
ΔΗΜΟΣ ΠΡΕΒΕΖΑΣ | € | 0 | 0 | 0 | 0 | 0 | 0
ΔΗΜΟΤΙΚΗ ΕΝΟΤΗΤΑ ΠΡΕΒΕΖΗΣ | € | 0 | 213469.9999 | 211356.8718 | 141756.0413 | 172724.8559 | 739307.7688
Σύνολο Δημων | € | 0 | 1335909.0315 | 1416441.3563 | 1300036.1732 | 979163.2035 | 5031549.7645
Μετρητές
| Μονάδα | 2024 | 2025 | 2026 | 2027 | 2028 | 2024 - 2028
ΔΗΜΟΣ ΖΙΤΣΑΣ | € | 0 | 0 | 0 | 0 | 0 | 0
ΔΗΜΟΤΙΚΗ ΕΝΟΤΗΤΑ ΠΑΣΑΡΩΝΟΣ | € | 109133.8798 | 939.7998 | 0 | 20726.6565 | 21005.1654 | 151805.5015
ΔΗΜΟΣ ΙΩΑΝΝΙΤΩΝ | € | 0 | 0 | 0 | 0 | 0 | 0
ΔΗΜΟΤΙΚΗ ΕΝΟΤΗΤΑ ΠΕΡΑΜΑΤΟΣ | € | 0 | 0 | 0 | 0 | 0 | 0
ΔΗΜΟΤΙΚΗ ΕΝΟΤΗΤΑ ΙΩΑΝΝΙΤΩΝ | € | 0 | 405993.5068 | 386406.5462 | 537376.4846 | 225421.2871 | 1555197.8247
ΔΗΜΟΤΙΚΗ ΕΝΟΤΗΤΑ ΑΝΑΤΟΛΗΣ | € | 0 | 0 | 0 | 0 | 0 | 0
ΔΗΜΟΤΙΚΗ ΕΝΟΤΗΤΑ ΜΠΙΖΑΝΙΟΥ | € | 0 | 0 | 0 | 0 | 0 | 0
ΔΗΜΟΤΙΚΗ ΕΝΟΤΗΤΑ ΠΑΜΒΩΤΙΔΟΣ | € | 0 | 0 | 0 | 0 | 0 | 0
ΔΗΜΟΣ ΑΡΤΑΙΩΝ | € | 0 | 0 | 0 | 0 | 0 | 0
ΔΗΜΟΤΙΚΗ ΕΝΟΤΗΤΑ ΑΡΤΑΙΩΝ | € | 0 | 205346.2529 | 140771.1282 | 92511.662 | 90168.5149 | 528797.5579
ΔΗΜΟΣ ΗΓΟΥΜΕΝΙΤΣΑΣ | € | 0 | 0 | 0 | 0 | 0 | 0
ΔΗΜΟΤΙΚΗ ΕΝΟΤΗΤΑ ΗΓΟΥΜΕΝΙΤΣΗΣ | € | 0 | 203936.5532 | 99559.8704 | 51563.8772 | 50719.7896 | 405780.0904
ΔΗΜΟΣ ΠΡΕΒΕΖΑΣ | € | 0 | 0 | 0 | 0 | 0 | 0
ΔΗΜΟΤΙΚΗ ΕΝΟΤΗΤΑ ΠΡΕΒΕΖΗΣ | € | 0 | 155066.9644 | 109352.6445 | 85434.2671 | 82996.0194 | 432849.8954
Σύνολο Δημων | € | 109133.8798 | 971283.077 | 736090.1894 | 787612.9473 | 470310.7764 | 3074430.8699
Μετρητικοί & ρυθμιστικοί σταθμοί 19/4
|  | 2024 | 2025 | 2026 | 2027 | 2028 | 2024 - 2028
ΔΗΜΟΣ ΖΙΤΣΑΣ | € | 0 | 0 | 0 | 0 | 0 | 0
ΔΗΜΟΤΙΚΗ ΕΝΟΤΗΤΑ ΠΑΣΑΡΩΝΟΣ | € | 0 | 0 | 0 | 53145.2714 | 0 | 53145.2714
ΔΗΜΟΣ ΙΩΑΝΝΙΤΩΝ | € | 0 | 0 | 0 | 0 | 0 | 0
ΔΗΜΟΤΙΚΗ ΕΝΟΤΗΤΑ ΠΕΡΑΜΑΤΟΣ | € | 0 | 0 | 0 | 0 | 0 | 0
ΔΗΜΟΤΙΚΗ ΕΝΟΤΗΤΑ ΙΩΑΝΝΙΤΩΝ | € | 207716.9663 | 0 | 0 | 0 | 0 | 207716.9663
ΔΗΜΟΤΙΚΗ ΕΝΟΤΗΤΑ ΑΝΑΤΟΛΗΣ | € | 0 | 0 | 0 | 0 | 0 | 0
ΔΗΜΟΤΙΚΗ ΕΝΟΤΗΤΑ ΜΠΙΖΑΝΙΟΥ | € | 0 | 0 | 0 | 0 | 0 | 0
ΔΗΜΟΤΙΚΗ ΕΝΟΤΗΤΑ ΠΑΜΒΩΤΙΔΟΣ | € | 0 | 0 | 0 | 0 | 0 | 0
ΔΗΜΟΣ ΑΡΤΑΙΩΝ | € | 0 | 0 | 0 | 0 | 0 | 0
ΔΗΜΟΤΙΚΗ ΕΝΟΤΗΤΑ ΑΡΤΑΙΩΝ | € | 0 | 0 | 0 | 0 | 0 | 0
ΔΗΜΟΣ ΗΓΟΥΜΕΝΙΤΣΑΣ | € | 0 | 0 | 0 | 0 | 0 | 0
ΔΗΜΟΤΙΚΗ ΕΝΟΤΗΤΑ ΗΓΟΥΜΕΝΙΤΣΗΣ | € | 0 | 0 | 0 | 0 | 0 | 0
ΔΗΜΟΣ ΠΡΕΒΕΖΑΣ | € | 0 | 0 | 0 | 0 | 0 | 0
ΔΗΜΟΤΙΚΗ ΕΝΟΤΗΤΑ ΠΡΕΒΕΖΗΣ | € | 0 | 0 | 0 | 0 | 0 | 0
Σύνολο Δημων | € | 207716.9663 | 0 | 0 | 53145.2714 | 0 | 260862.2377
Σταθμοί αποσυμπίεσης
|  | 2024 | 2025 | 2026 | 2027 | 2028 | 2024 - 2028
ΔΗΜΟΣ ΖΙΤΣΑΣ | € | 0 | 0 | 0 | 0 | 0 | 0
ΔΗΜΟΤΙΚΗ ΕΝΟΤΗΤΑ ΠΑΣΑΡΩΝΟΣ | € | 0 | 0 | 0 | 0 | 0 | 0
ΔΗΜΟΣ ΙΩΑΝΝΙΤΩΝ | € | 0 | 0 | 0 | 0 | 0 | 0
ΔΗΜΟΤΙΚΗ ΕΝΟΤΗΤΑ ΠΕΡΑΜΑΤΟΣ | € | 0 | 0 | 0 | 0 | 0 | 0
ΔΗΜΟΤΙΚΗ ΕΝΟΤΗΤΑ ΙΩΑΝΝΙΤΩΝ | € | 0 | 0 | 0 | 0 | 0 | 0
ΔΗΜΟΤΙΚΗ ΕΝΟΤΗΤΑ ΑΝΑΤΟΛΗΣ | € | 0 | 0 | 0 | 0 | 0 | 0
ΔΗΜΟΤΙΚΗ ΕΝΟΤΗΤΑ ΜΠΙΖΑΝΙΟΥ | € | 0 | 0 | 0 | 0 | 0 | 0
ΔΗΜΟΤΙΚΗ ΕΝΟΤΗΤΑ ΠΑΜΒΩΤΙΔΟΣ | € | 0 | 0 | 0 | 0 | 0 | 0
ΔΗΜΟΣ ΑΡΤΑΙΩΝ | € | 0 | 0 | 0 | 0 | 0 | 0
ΔΗΜΟΤΙΚΗ ΕΝΟΤΗΤΑ ΑΡΤΑΙΩΝ | € | 0 | 0 | 0 | 0 | 0 | 0
ΔΗΜΟΣ ΗΓΟΥΜΕΝΙΤΣΑΣ | € | 0 | 0 | 0 | 0 | 0 | 0
ΔΗΜΟΤΙΚΗ ΕΝΟΤΗΤΑ ΗΓΟΥΜΕΝΙΤΣΗΣ | € | 0 | 0 | 0 | 0 | 0 | 0
ΔΗΜΟΣ ΠΡΕΒΕΖΑΣ | € | 0 | 0 | 0 | 0 | 0 | 0
ΔΗΜΟΤΙΚΗ ΕΝΟΤΗΤΑ ΠΡΕΒΕΖΗΣ | € | 0 | 0 | 0 | 0 | 0 | 0
Σύνολο Δημων | € | 0 | 0 | 0 | 0 | 0 | 0
Σταθμοί Αεριοποίησης
|  | 2024 | 2025 | 2026 | 2027 | 2028 | 2024 - 2028
ΔΗΜΟΣ ΖΙΤΣΑΣ | € | 0 | 0 | 0 | 0 | 0 | 0
ΔΗΜΟΤΙΚΗ ΕΝΟΤΗΤΑ ΠΑΣΑΡΩΝΟΣ | € | 2301761.8353 | 1854775.9885 | 0 | 0 | 0 | 4156537.8238
ΔΗΜΟΣ ΙΩΑΝΝΙΤΩΝ | € | 0 | 0 | 0 | 0 | 0 | 0
ΔΗΜΟΤΙΚΗ ΕΝΟΤΗΤΑ ΠΕΡΑΜΑΤΟΣ | € | 0 | 0 | 0 | 0 | 0 | 0
ΔΗΜΟΤΙΚΗ ΕΝΟΤΗΤΑ ΙΩΑΝΝΙΤΩΝ | € | 0 | 0 | 0 | 0 | 0 | 0
ΔΗΜΟΤΙΚΗ ΕΝΟΤΗΤΑ ΑΝΑΤΟΛΗΣ | € | 0 | 0 | 0 | 0 | 0 | 0
ΔΗΜΟΤΙΚΗ ΕΝΟΤΗΤΑ ΜΠΙΖΑΝΙΟΥ | € | 0 | 0 | 0 | 0 | 0 | 0
ΔΗΜΟΤΙΚΗ ΕΝΟΤΗΤΑ ΠΑΜΒΩΤΙΔΟΣ | € | 0 | 0 | 0 | 0 | 0 | 0
ΔΗΜΟΣ ΑΡΤΑΙΩΝ | € | 0 | 0 | 0 | 0 | 0 | 0
ΔΗΜΟΤΙΚΗ ΕΝΟΤΗΤΑ ΑΡΤΑΙΩΝ | € | 0 | 1854775.9885 | 0 | 0 | 0 | 1854775.9885
ΔΗΜΟΣ ΗΓΟΥΜΕΝΙΤΣΑΣ | € | 0 | 0 | 0 | 0 | 0 | 0
ΔΗΜΟΤΙΚΗ ΕΝΟΤΗΤΑ ΗΓΟΥΜΕΝΙΤΣΗΣ | € | 0 | 1854775.9885 | 0 | 0 | 0 | 1854775.9885
ΔΗΜΟΣ ΠΡΕΒΕΖΑΣ | € | 0 | 0 | 0 | 0 | 0 | 0
ΔΗΜΟΤΙΚΗ ΕΝΟΤΗΤΑ ΠΡΕΒΕΖΗΣ | € | 0 | 1854775.9885 | 0 | 0 | 0 | 1854775.9885
Σύνολο Δημων | € | 2301761.8353 | 7419103.9542 | 0 | 0 | 0 | 9720865.7895
Bio - Methane
|  | 2024 | 2025 | 2026 | 2027 | 2028 | 2024 - 2028
ΔΗΜΟΣ ΖΙΤΣΑΣ | € | 0 | 0 | 0 | 0 | 0 | 0
ΔΗΜΟΤΙΚΗ ΕΝΟΤΗΤΑ ΠΑΣΑΡΩΝΟΣ | € | 0 | 0 | 0 | 0 | 0 | 0
ΔΗΜΟΣ ΙΩΑΝΝΙΤΩΝ | € | 0 | 0 | 0 | 0 | 0 | 0
ΔΗΜΟΤΙΚΗ ΕΝΟΤΗΤΑ ΠΕΡΑΜΑΤΟΣ | € | 0 | 0 | 0 | 0 | 0 | 0
ΔΗΜΟΤΙΚΗ ΕΝΟΤΗΤΑ ΙΩΑΝΝΙΤΩΝ | € | 0 | 0 | 0 | 0 | 851315.4809 | 851315.4809
ΔΗΜΟΤΙΚΗ ΕΝΟΤΗΤΑ ΑΝΑΤΟΛΗΣ | € | 0 | 0 | 0 | 0 | 0 | 0
ΔΗΜΟΤΙΚΗ ΕΝΟΤΗΤΑ ΜΠΙΖΑΝΙΟΥ | € | 0 | 0 | 0 | 0 | 0 | 0
ΔΗΜΟΤΙΚΗ ΕΝΟΤΗΤΑ ΠΑΜΒΩΤΙΔΟΣ | € | 0 | 0 | 0 | 0 | 0 | 0
ΔΗΜΟΣ ΑΡΤΑΙΩΝ | € | 0 | 0 | 0 | 0 | 0 | 0
ΔΗΜΟΤΙΚΗ ΕΝΟΤΗΤΑ ΑΡΤΑΙΩΝ | € | 0 | 0 | 0 | 0 | 0 | 0
ΔΗΜΟΣ ΗΓΟΥΜΕΝΙΤΣΑΣ | € | 0 | 0 | 0 | 0 | 0 | 0
ΔΗΜΟΤΙΚΗ ΕΝΟΤΗΤΑ ΗΓΟΥΜΕΝΙΤΣΗΣ | € | 0 | 0 | 0 | 0 | 0 | 0
ΔΗΜΟΣ ΠΡΕΒΕΖΑΣ | € | 0 | 0 | 0 | 0 | 0 | 0
ΔΗΜΟΤΙΚΗ ΕΝΟΤΗΤΑ ΠΡΕΒΕΖΗΣ | € | 0 | 0 | 0 | 0 | 0 | 0
Σύνολο Δημων | € | 0 | 0 | 0 | 0 | 851315.4809 | 851315.4809

## Παραδοχές διείσδυσης - κάλυψης
Δίκτυο Διανομής: | Ήπειρος | [6 empty] | Πίσω στην αρχική σελίδα
Πρόγραμμα Ανάπτυξης: | 2024 | έως | 2028
Οδηγίες συμπλήρωσης φύλλου εργασίας: Συμπλήρωση των δήμων και δημοτικών ενοτήτων που τροφοδοτούνται ή θα τροφοδοτηθούν από το δίκτυο διανομής στη Στήλη Β (προσθήκη / αφαίρεση γραμμών πάνω από την κίτρινη γραμμή, και αντιγραφή των συναρτήσεων του αντίστοιχου πίνακα). Συμπληρωση των κελιών με μπλε χρώμα στους πίνακες του φύλλου εργασίας με τα στοιχεία που απαιτούνται για τον υπολογισμό των δεικτών διείσδυσης και κάλυψης (ιστορικά και για το Πρόγραμμα Ανάπτυξης). Τα κελιά με γκρι χρώμα υπολογίζονται αυτόματα και δεν απαιτείται η συμπλήρωσή τους.
Παραδοχές για τον υπολογισμό διείσδυσης αερίου και κάλυψης δικτύου
Δυνητικοί πελάτες
| Μονάδα | Απολογιστικά Στοιχεία | [19 empty] | Πρόγραμμα Ανάπτυξης
|  | 2019 |  |  |  | 2020 |  |  |  | 2021 |  |  |  | 2022 |  |  |  | 2023 |  |  |  | 2024 |  |  |  | 2025 |  |  |  | 2026 |  |  |  | 2027 |  |  |  | 2028
|  | Σύνολο* | Οικιακοί | Εμπορικοί** | Βιομηχανικοί | Σύνολο | Οικιακοί | Εμπορικοί | Βιομηχανικοί | Σύνολο | Οικιακοί | Εμπορικοί | Βιομηχανικοί | Σύνολο | Οικιακοί | Εμπορικοί | Βιομηχανικοί | Σύνολο | Οικιακοί | Εμπορικοί | Βιομηχανικοί | Σύνολο | Οικιακοί | Εμπορικοί | Βιομηχανικοί | Σύνολο | Οικιακοί | Εμπορικοί | Βιομηχανικοί | Σύνολο | Οικιακοί | Εμπορικοί | Βιομηχανικοί | Σύνολο | Οικιακοί | Εμπορικοί | Βιομηχανικοί | Σύνολο | Οικιακοί | Εμπορικοί | Βιομηχανικοί
ΔΗΜΟΣ ΖΙΤΣΑΣ | # | 0 |  |  |  | 0 |  |  |  | 0 |  |  |  | 0 |  |  |  | 0 |  |  |  | 0 |  |  |  | 0 |  |  |  | 0 |  |  |  | 0 |  |  |  | 0
ΔΗΜΟΤΙΚΗ ΕΝΟΤΗΤΑ ΠΑΣΑΡΩΝΟΣ | # | 0 |  |  |  | 0 |  |  |  | 0 |  |  |  | 0 |  |  |  | 0 |  |  |  | 0 |  |  |  | 0 |  |  |  | 0 |  |  |  | 0 |  |  |  | 0
ΔΗΜΟΣ ΙΩΑΝΝΙΤΩΝ | # | 0 |  |  |  | 0 |  |  |  | 0 |  |  |  | 0 |  |  |  | 0 |  |  |  | 0 |  |  |  | 0 |  |  |  | 0 |  |  |  | 0 |  |  |  | 0
ΔΗΜΟΤΙΚΗ ΕΝΟΤΗΤΑ ΠΕΡΑΜΑΤΟΣ | # | 0 |  |  |  | 0 |  |  |  | 0 |  |  |  | 0 |  |  |  | 0 |  |  |  | 0 |  |  |  | 0 |  |  |  | 0 |  |  |  | 0 |  |  |  | 0
ΔΗΜΟΤΙΚΗ ΕΝΟΤΗΤΑ ΙΩΑΝΝΙΤΩΝ | # | 0 |  |  |  | 0 |  |  |  | 0 |  |  |  | 0 |  |  |  | 0 |  |  |  | 2480 | 2480 |  |  | 10664 | 10664 |  |  | 21576 | 21576 |  |  | 30504 | 30504 |  |  | 32835 | 32835
ΔΗΜΟΤΙΚΗ ΕΝΟΤΗΤΑ ΑΝΑΤΟΛΗΣ | # | 0 |  |  |  | 0 |  |  |  | 0 |  |  |  | 0 |  |  |  | 0 |  |  |  | 0 |  |  |  | 0 |  |  |  | 0 |  |  |  | 0 |  |  |  | 0
ΔΗΜΟΤΙΚΗ ΕΝΟΤΗΤΑ ΜΠΙΖΑΝΙΟΥ | # | 0 |  |  |  | 0 |  |  |  | 0 |  |  |  | 0 |  |  |  | 0 |  |  |  | 0 |  |  |  | 0 |  |  |  | 0 |  |  |  | 0 |  |  |  | 0
ΔΗΜΟΤΙΚΗ ΕΝΟΤΗΤΑ ΠΑΜΒΩΤΙΔΟΣ | # | 0 |  |  |  | 0 |  |  |  | 0 |  |  |  | 0 |  |  |  | 0 |  |  |  | 0 |  |  |  | 0 |  |  |  | 0 |  |  |  | 0 |  |  |  | 0
ΔΗΜΟΣ ΑΡΤΑΙΩΝ | # | 0 |  |  |  | 0 |  |  |  | 0 |  |  |  | 0 |  |  |  | 0 |  |  |  | 0 |  |  |  | 0 |  |  |  | 0 |  |  |  | 0 |  |  |  | 0
ΔΗΜΟΤΙΚΗ ΕΝΟΤΗΤΑ ΑΡΤΑΙΩΝ | # | 0 |  |  |  | 0 |  |  |  | 0 |  |  |  | 0 |  |  |  | 0 |  |  |  | 250 | 250 |  |  | 0 |  |  |  | 2500 | 2500 |  |  | 2500 | 2500 |  |  | 2500 | 2500
ΔΗΜΟΣ ΗΓΟΥΜΕΝΙΤΣΑΣ | # | 0 |  |  |  | 0 |  |  |  | 0 |  |  |  | 0 |  |  |  | 0 |  |  |  | 0 |  |  |  | 0 |  |  |  | 0 |  |  |  | 0 |  |  |  | 0
ΔΗΜΟΤΙΚΗ ΕΝΟΤΗΤΑ ΗΓΟΥΜΕΝΙΤΣΗΣ | # | 0 |  |  |  | 0 |  |  |  | 0 |  |  |  | 0 |  |  |  | 0 |  |  |  | 0 |  |  |  | 1480 | 1480 |  |  | 1480 | 1480 |  |  | 1480 | 1480 |  |  | 1480 | 1480
ΔΗΜΟΣ ΠΡΕΒΕΖΑΣ | # | 0 |  |  |  | 0 |  |  |  | 0 |  |  |  | 0 |  |  |  | 0 |  |  |  | 0 |  |  |  | 0 |  |  |  | 0 |  |  |  | 0 |  |  |  | 0
ΔΗΜΟΤΙΚΗ ΕΝΟΤΗΤΑ ΠΡΕΒΕΖΗΣ | # | 0 |  |  |  | 0 |  |  |  | 0 |  |  |  | 0 |  |  |  | 0 |  |  |  | 0 |  |  |  | 2640 | 2640 |  |  | 2640 | 2640 |  |  | 2640 | 2640 |  |  | 2640 | 2640
Σύνολο Δημων | # | 0 | 0 | 0 | 0 | 0 | 0 | 0 | 0 | 0 | 0 | 0 | 0 | 0 | 0 | 0 | 0 | 0 | 0 | 0 | 0 | 2730 | 2730 | 0 | 0 | 14784 | 14784 | 0 | 0 | 28196 | 28196 | 0 | 0 | 37124 | 37124 | 0 | 0 | 39455 | 39455 | 0 | 0
* Για τους οικιακούς πελάτες, κάθε νοικοκυριό θεωρείται ως ξεχωριστός πελάτης
** Το CNG για αεριοκίνηση και φόρτωση βυτιοφόρων περιλαμβάνεται στους εμπορικούς πελάτες
Δυνητικές συνδέσεις
| Μονάδα | Απολογιστικά Στοιχεία | [5 empty] | Πρόγραμμα Ανάπτυξης
|  | 2019 | 2020 | 2021 | 2022 |  | 2023 | 2024 | 2025 | 2026 | 2027 | 2028
ΔΗΜΟΣ ΖΙΤΣΑΣ | #
ΔΗΜΟΤΙΚΗ ΕΝΟΤΗΤΑ ΠΑΣΑΡΩΝΟΣ | #
ΔΗΜΟΣ ΙΩΑΝΝΙΤΩΝ | #
ΔΗΜΟΤΙΚΗ ΕΝΟΤΗΤΑ ΠΕΡΑΜΑΤΟΣ | #
ΔΗΜΟΤΙΚΗ ΕΝΟΤΗΤΑ ΙΩΑΝΝΙΤΩΝ | # | [6 empty] | 2480 | 10664 | 21576 | 30504 | 32835
ΔΗΜΟΤΙΚΗ ΕΝΟΤΗΤΑ ΑΝΑΤΟΛΗΣ | #
ΔΗΜΟΤΙΚΗ ΕΝΟΤΗΤΑ ΜΠΙΖΑΝΙΟΥ | #
ΔΗΜΟΤΙΚΗ ΕΝΟΤΗΤΑ ΠΑΜΒΩΤΙΔΟΣ | #
ΔΗΜΟΣ ΑΡΤΑΙΩΝ | #
ΔΗΜΟΤΙΚΗ ΕΝΟΤΗΤΑ ΑΡΤΑΙΩΝ | # | [6 empty] | 250 |  | 2500 | 2500 | 2500
ΔΗΜΟΣ ΗΓΟΥΜΕΝΙΤΣΑΣ | #
ΔΗΜΟΤΙΚΗ ΕΝΟΤΗΤΑ ΗΓΟΥΜΕΝΙΤΣΗΣ | # | [7 empty] | 1480 | 1480 | 1480 | 1480
ΔΗΜΟΣ ΠΡΕΒΕΖΑΣ | #
ΔΗΜΟΤΙΚΗ ΕΝΟΤΗΤΑ ΠΡΕΒΕΖΗΣ | # | [7 empty] | 2640 | 2640 | 2640 | 2640
Σύνολο Δημων | # | 0 | 0 | 0 | 0 | 0 | 0 | 2730 | 14784 | 28196 | 37124 | 39455
Μελετημένο οδικό δίκτυο
| Μονάδα | Απολογιστικά Στοιχεία |  |  |  |  | Πρόγραμμα Ανάπτυξης 2024: Πρόγραμμα Ανάπτυξης
|  | 2019 | 2020 | 2021 | 2022 |  | 2023 | 2024 | 2025 | 2026 | 2027 | 2028
ΔΗΜΟΣ ΖΙΤΣΑΣ | m
ΔΗΜΟΤΙΚΗ ΕΝΟΤΗΤΑ ΠΑΣΑΡΩΝΟΣ | m
ΔΗΜΟΣ ΙΩΑΝΝΙΤΩΝ | m
ΔΗΜΟΤΙΚΗ ΕΝΟΤΗΤΑ ΠΕΡΑΜΑΤΟΣ | m
ΔΗΜΟΤΙΚΗ ΕΝΟΤΗΤΑ ΙΩΑΝΝΙΤΩΝ | m | [6 empty] | 263000 | 263000 | 263000 | 263000 | 263000
ΔΗΜΟΤΙΚΗ ΕΝΟΤΗΤΑ ΑΝΑΤΟΛΗΣ | m
ΔΗΜΟΤΙΚΗ ΕΝΟΤΗΤΑ ΜΠΙΖΑΝΙΟΥ | m
ΔΗΜΟΤΙΚΗ ΕΝΟΤΗΤΑ ΠΑΜΒΩΤΙΔΟΣ | m
ΔΗΜΟΣ ΑΡΤΑΙΩΝ | m
ΔΗΜΟΤΙΚΗ ΕΝΟΤΗΤΑ ΑΡΤΑΙΩΝ | m | [6 empty] | 65000 | 65000 | 65000 | 65000 | 65000
ΔΗΜΟΣ ΗΓΟΥΜΕΝΙΤΣΑΣ | m
ΔΗΜΟΤΙΚΗ ΕΝΟΤΗΤΑ ΗΓΟΥΜΕΝΙΤΣΗΣ | m | [6 empty] | 67000 | 67000 | 67000 | 67000 | 67000
ΔΗΜΟΣ ΠΡΕΒΕΖΑΣ | m
ΔΗΜΟΤΙΚΗ ΕΝΟΤΗΤΑ ΠΡΕΒΕΖΗΣ | m | [6 empty] | 63000 | 63000 | 63000 | 63000 | 63000
Σύνολο Δημων | m | 0 | 0 | 0 | 0 | 0 | 0 | 458000 | 458000 | 458000 | 458000 | 458000
Ωφέλιμο οδικό δίκτυο*
| Μονάδα | Απολογιστικά Στοιχεία |  |  |  |  | Πρόγραμμα Ανάπτυξης 2024: Πρόγραμμα Ανάπτυξης
|  | 2019 | 2020 | 2021 | 2022 |  | 2023 | 2024 | 2025 | 2026 | 2027 | 2028
ΔΗΜΟΣ ΖΙΤΣΑΣ | m
ΔΗΜΟΤΙΚΗ ΕΝΟΤΗΤΑ ΠΑΣΑΡΩΝΟΣ | m
ΔΗΜΟΣ ΙΩΑΝΝΙΤΩΝ | m
ΔΗΜΟΤΙΚΗ ΕΝΟΤΗΤΑ ΠΕΡΑΜΑΤΟΣ | m
ΔΗΜΟΤΙΚΗ ΕΝΟΤΗΤΑ ΙΩΑΝΝΙΤΩΝ | m | [6 empty] | 325000 | 325000 | 325000 | 325000 | 325000
ΔΗΜΟΤΙΚΗ ΕΝΟΤΗΤΑ ΑΝΑΤΟΛΗΣ | m
ΔΗΜΟΤΙΚΗ ΕΝΟΤΗΤΑ ΜΠΙΖΑΝΙΟΥ | m
ΔΗΜΟΤΙΚΗ ΕΝΟΤΗΤΑ ΠΑΜΒΩΤΙΔΟΣ | m
ΔΗΜΟΣ ΑΡΤΑΙΩΝ | m
ΔΗΜΟΤΙΚΗ ΕΝΟΤΗΤΑ ΑΡΤΑΙΩΝ | m | [6 empty] | 98000 | 98000 | 98000 | 98000 | 98000
ΔΗΜΟΣ ΗΓΟΥΜΕΝΙΤΣΑΣ | m
ΔΗΜΟΤΙΚΗ ΕΝΟΤΗΤΑ ΗΓΟΥΜΕΝΙΤΣΗΣ | m | [6 empty] | 80000 | 80000 | 80000 | 80000 | 80000
ΔΗΜΟΣ ΠΡΕΒΕΖΑΣ | m
ΔΗΜΟΤΙΚΗ ΕΝΟΤΗΤΑ ΠΡΕΒΕΖΗΣ | m | [6 empty] | 79000 | 79000 | 79000 | 79000 | 79000
Σύνολο Δημων | m | 0 | 0 | 0 | 0 | 0 | 0 | 582000 | 582000 | 582000 | 582000 | 582000
*Οδοί εντός του αστικού ιστού, στους οποίους είναι δυνατή η κατασκευή δικτύου, και από τις οποία εξαιρούνται: πεζόδρομοι, αυτοκινητόδρομοι, αγροτικοί δρόμοι (στην περίπτωση οδών στις οποίες έχει κατασκευαστεί δίκτυο και στις δύο κατευθύνεις, υπολογίζεται το μήκος μόνο της μίας κατεύθυνσης)

## Δείκτες διείσδυσης - κάλυψης
Δίκτυο Διανομής: | Ήπειρος | [6 empty] | Πίσω στην αρχική σελίδα
Πρόγραμμα Ανάπτυξης: | 2024 | έως | 2028
Οδηγίες συμπλήρωσης φύλλου εργασίας: Συμπλήρωση των δήμων και δημοτικών ενοτήτων που τροφοδοτούνται ή θα τροφοδοτηθούν από το δίκτυο διανομής στη Στήλη Β (προσθήκη / αφαίρεση γραμμών πάνω από την κίτρινη γραμμή, και αντιγραφή των συναρτήσεων του αντίστοιχου πίνακα). Οι υπολογισμοί στους πίνακες (κελιά με γκρι χρώμα) πραγματοποιούνται αυτόματα και δεν απαιτείται η συμπλήρωσή τους.
Εξέλιξη δεικτών διείσδυσης αερίου και κάλυψης δικτύου στο υφιστάμενο δίκτυο διανομής (2019 - 2023) και εξέλιξη σύμφωνα με το Πρόγραμμα Ανάπτυξης 2024 - 2028
Βαθμός διείσδυσης αερίου
| Μονάδα | Απολογιστικά Στοιχεία | [8 empty] | Ετήσιος ρυθμός ανάπτυξης (CAGR) 2019 - 2023 | Πρόγραμμα Ανάπτυξης | [9 empty] | Ετήσιος ρυθμός ανάπτυξης (CAGR) 2024 - 2028
|  | 2019 | 2020 |  | 2021 |  | 2022 |  | 2023 |  |  | 2024 |  | 2025 |  | 2026 |  | 2027 |  | 2028
|  | Δείκτες | Δείκτες | Μεταβολή | Δείκτες | Μεταβολή | Δείκτες | Μεταβολή | Δείκτες | Μεταβολή |  | Δείκτες | Μεταβολή | Δείκτες | Μεταβολή | Δείκτες | Μεταβολή | Δείκτες | Μεταβολή | Δείκτες | Μεταβολή
ΔΗΜΟΣ ΖΙΤΣΑΣ | % | 0% | 0% | 0% | 0% | 0% | 0% | 0% | 0% | 0% | 0% | 0% | 0% | 0% | 0% | 0% | 0% | 0% | 0% | 0% | 0% | 0%
ΔΗΜΟΤΙΚΗ ΕΝΟΤΗΤΑ ΠΑΣΑΡΩΝΟΣ | % | 0% | 0% | 0% | 0% | 0% | 0% | 0% | 0% | 0% | 0% | 0% | 0% | 0% | 0% | 0% | 0% | 0% | 0% | 0% | 0% | 0%
ΔΗΜΟΣ ΙΩΑΝΝΙΤΩΝ | % | 0% | 0% | 0% | 0% | 0% | 0% | 0% | 0% | 0% | 0% | 0% | 0% | 0% | 0% | 0% | 0% | 0% | 0% | 0% | 0% | 0%
ΔΗΜΟΤΙΚΗ ΕΝΟΤΗΤΑ ΠΕΡΑΜΑΤΟΣ | % | 0% | 0% | 0% | 0% | 0% | 0% | 0% | 0% | 0% | 0% | 0% | 0% | 0% | 0% | 0% | 0% | 0% | 0% | 0% | 0% | 0%
ΔΗΜΟΤΙΚΗ ΕΝΟΤΗΤΑ ΙΩΑΝΝΙΤΩΝ | % | 0% | 0% | 0% | 0% | 0% | 0% | 0% | 0% | 0% | 0% | 0% | 0% | 8.102% | 0% | 8.394% | 3.599% | 9.422% | 12.25% | 10.09% | 7.124% | 0%
ΔΗΜΟΤΙΚΗ ΕΝΟΤΗΤΑ ΑΝΑΤΟΛΗΣ | % | 0% | 0% | 0% | 0% | 0% | 0% | 0% | 0% | 0% | 0% | 0% | 0% | 0% | 0% | 0% | 0% | 0% | 0% | 0% | 0% | 0%
ΔΗΜΟΤΙΚΗ ΕΝΟΤΗΤΑ ΜΠΙΖΑΝΙΟΥ | % | 0% | 0% | 0% | 0% | 0% | 0% | 0% | 0% | 0% | 0% | 0% | 0% | 0% | 0% | 0% | 0% | 0% | 0% | 0% | 0% | 0%
ΔΗΜΟΤΙΚΗ ΕΝΟΤΗΤΑ ΠΑΜΒΩΤΙΔΟΣ | % | 0% | 0% | 0% | 0% | 0% | 0% | 0% | 0% | 0% | 0% | 0% | 0% | 0% | 0% | 0% | 0% | 0% | 0% | 0% | 0% | 0%
ΔΗΜΟΣ ΑΡΤΑΙΩΝ | % | 0% | 0% | 0% | 0% | 0% | 0% | 0% | 0% | 0% | 0% | 0% | 0% | 0% | 0% | 0% | 0% | 0% | 0% | 0% | 0% | 0%
ΔΗΜΟΤΙΚΗ ΕΝΟΤΗΤΑ ΑΡΤΑΙΩΝ | % | 0% | 0% | 0% | 0% | 0% | 0% | 0% | 0% | 0% | 0% | 0% | 0% | 0% | 0% | 31.28% | 0% | 38.6% | 23.4% | 45.64% | 18.24% | 0%
ΔΗΜΟΣ ΗΓΟΥΜΕΝΙΤΣΑΣ | % | 0% | 0% | 0% | 0% | 0% | 0% | 0% | 0% | 0% | 0% | 0% | 0% | 0% | 0% | 0% | 0% | 0% | 0% | 0% | 0% | 0%
ΔΗΜΟΤΙΚΗ ΕΝΟΤΗΤΑ ΗΓΟΥΜΕΝΙΤΣΗΣ | % | 0% | 0% | 0% | 0% | 0% | 0% | 0% | 0% | 0% | 0% | 0% | 0% | 29.32% | 0% | 45.81% | 56.22% | 52.7% | 15.04% | 59.39% | 12.69% | 0%
ΔΗΜΟΣ ΠΡΕΒΕΖΑΣ | % | 0% | 0% | 0% | 0% | 0% | 0% | 0% | 0% | 0% | 0% | 0% | 0% | 0% | 0% | 0% | 0% | 0% | 0% | 0% | 0% | 0%
ΔΗΜΟΤΙΚΗ ΕΝΟΤΗΤΑ ΠΡΕΒΕΖΗΣ | % | 0% | 0% | 0% | 0% | 0% | 0% | 0% | 0% | 0% | 0% | 0% | 0% | 12.5% | 0% | 22.65% | 81.21% | 29.05% | 28.26% | 35.19% | 21.12% | 0%
Σύνολο Δήμων | % | 0% | 0% | 0% | 0% | 0% | 0% | 0% | 0% | 0% | 0% | 0.1832% | 0% | 14.02% | 7552% | 13.75% | -1.916% | 14.64% | 6.48% | 16.1% | 9.988% | 206.2%
Βαθμός κάλυψης δικτύου ΧΠ
| Μονάδα | Απολογιστικά Στοιχεία | [8 empty] | Ετήσιος ρυθμός ανάπτυξης (CAGR) 2019 - 2023 | Πρόγραμμα Ανάπτυξης | [9 empty] | Ετήσιος ρυθμός ανάπτυξης (CAGR) 2024 - 2028
|  | 2019 | 2020 |  | 2021 |  | 2022 |  | 2023 |  |  | 2024 |  | 2025 |  | 2026 |  | 2027 |  | 2028
|  | Δείκτες | Δείκτες | Μεταβολή | Δείκτες | Μεταβολή | Δείκτες | Μεταβολή | Δείκτες | Μεταβολή |  | Δείκτες | Μεταβολή | Δείκτες | Μεταβολή | Δείκτες | Μεταβολή | Δείκτες | Μεταβολή | Δείκτες | Μεταβολή
ΔΗΜΟΣ ΖΙΤΣΑΣ | % | 0% | 0% | 0% | 0% | 0% | 0% | 0% | 0% | 0% | 0% | 0% | 0% | 0% | 0% | 0% | 0% | 0% | 0% | 0% | 0% | 0%
ΔΗΜΟΤΙΚΗ ΕΝΟΤΗΤΑ ΠΑΣΑΡΩΝΟΣ | % | 0% | 0% | 0% | 0% | 0% | 0% | 0% | 0% | 0% | 0% | 0% | 0% | 0% | 0% | 0% | 0% | 0% | 0% | 0% | 0% | 0%
ΔΗΜΟΣ ΙΩΑΝΝΙΤΩΝ | % | 0% | 0% | 0% | 0% | 0% | 0% | 0% | 0% | 0% | 0% | 0% | 0% | 0% | 0% | 0% | 0% | 0% | 0% | 0% | 0% | 0%
ΔΗΜΟΤΙΚΗ ΕΝΟΤΗΤΑ ΠΕΡΑΜΑΤΟΣ | % | 0% | 0% | 0% | 0% | 0% | 0% | 0% | 0% | 0% | 0% | 0% | 0% | 0% | 0% | 0% | 0% | 0% | 0% | 0% | 0% | 0%
ΔΗΜΟΤΙΚΗ ΕΝΟΤΗΤΑ ΙΩΑΝΝΙΤΩΝ | % | 0% | 0% | 0% | 0% | 0% | 0% | 0% | 0% | 0% | 0% | 3.077% | 0% | 13.23% | 330% | 26.77% | 102.3% | 37.85% | 41.38% | 40.74% | 7.642% | 90.75%
ΔΗΜΟΤΙΚΗ ΕΝΟΤΗΤΑ ΑΝΑΤΟΛΗΣ | % | 0% | 0% | 0% | 0% | 0% | 0% | 0% | 0% | 0% | 0% | 0% | 0% | 0% | 0% | 0% | 0% | 0% | 0% | 0% | 0% | 0%
ΔΗΜΟΤΙΚΗ ΕΝΟΤΗΤΑ ΜΠΙΖΑΝΙΟΥ | % | 0% | 0% | 0% | 0% | 0% | 0% | 0% | 0% | 0% | 0% | 0% | 0% | 0% | 0% | 0% | 0% | 0% | 0% | 0% | 0% | 0%
ΔΗΜΟΤΙΚΗ ΕΝΟΤΗΤΑ ΠΑΜΒΩΤΙΔΟΣ | % | 0% | 0% | 0% | 0% | 0% | 0% | 0% | 0% | 0% | 0% | 0% | 0% | 0% | 0% | 0% | 0% | 0% | 0% | 0% | 0% | 0%
ΔΗΜΟΣ ΑΡΤΑΙΩΝ | % | 0% | 0% | 0% | 0% | 0% | 0% | 0% | 0% | 0% | 0% | 0% | 0% | 0% | 0% | 0% | 0% | 0% | 0% | 0% | 0% | 0%
ΔΗΜΟΤΙΚΗ ΕΝΟΤΗΤΑ ΑΡΤΑΙΩΝ | % | 0% | 0% | 0% | 0% | 0% | 0% | 0% | 0% | 0% | 0% | 1.02% | 0% | 10.2% | 900% | 10.2% | 0% | 10.2% | 0% | 10.2% | 0% | 77.83%
ΔΗΜΟΣ ΗΓΟΥΜΕΝΙΤΣΑΣ | % | 0% | 0% | 0% | 0% | 0% | 0% | 0% | 0% | 0% | 0% | 0% | 0% | 0% | 0% | 0% | 0% | 0% | 0% | 0% | 0% | 0%
ΔΗΜΟΤΙΚΗ ΕΝΟΤΗΤΑ ΗΓΟΥΜΕΝΙΤΣΗΣ | % | 0% | 0% | 0% | 0% | 0% | 0% | 0% | 0% | 0% | 0% | 0% | 0% | 12.5% | 0% | 12.5% | 0% | 12.5% | 0% | 12.5% | 0% | 0%
ΔΗΜΟΣ ΠΡΕΒΕΖΑΣ | % | 0% | 0% | 0% | 0% | 0% | 0% | 0% | 0% | 0% | 0% | 0% | 0% | 0% | 0% | 0% | 0% | 0% | 0% | 0% | 0% | 0%
ΔΗΜΟΤΙΚΗ ΕΝΟΤΗΤΑ ΠΡΕΒΕΖΗΣ | % | 0% | 0% | 0% | 0% | 0% | 0% | 0% | 0% | 0% | 0% | 0% | 0% | 12.66% | 0% | 12.66% | 0% | 12.66% | 0% | 12.66% | 0% | 0%
Σύνολο Δήμων | % | 0% | 0% | 0% | 0% | 0% | 0% | 0% | 0% | 0% | 0% | 1.89% | 0% | 12.54% | 563.6% | 20.1% | 60.27% | 26.8% | 33.33% | 28.42% | 6.026% | 96.92%
Βαθμός κάλυψης δικτύου
| Μονάδα | Απολογιστικά Στοιχεία | [8 empty] | Ετήσιος ρυθμός ανάπτυξης (CAGR) 2019 - 2023 | Πρόγραμμα Ανάπτυξης | [9 empty] | Ετήσιος ρυθμός ανάπτυξης (CAGR) 2024 - 2028
|  | 2019 | 2020 |  | 2021 |  | 2022 |  | 2023 |  |  | 2024 |  | 2025 |  | 2026 |  | 2027 |  | 2028
|  | Δείκτες | Δείκτες | Μεταβολή | Δείκτες | Μεταβολή | Δείκτες | Μεταβολή | Δείκτες | Μεταβολή |  | Δείκτες | Μεταβολή | Δείκτες | Μεταβολή | Δείκτες | Μεταβολή | Δείκτες | Μεταβολή | Δείκτες | Μεταβολή
ΔΗΜΟΣ ΖΙΤΣΑΣ | % | 0% | 0% | 0% | 0% | 0% | 0% | 0% | 0% | 0% | 0% | 0% | 0% | 0% | 0% | 0% | 0% | 0% | 0% | 0% | 0% | 0%
ΔΗΜΟΤΙΚΗ ΕΝΟΤΗΤΑ ΠΑΣΑΡΩΝΟΣ | % | 0% | 0% | 0% | 0% | 0% | 0% | 0% | 0% | 0% | 0% | 0% | 0% | 0% | 0% | 0% | 0% | 0% | 0% | 0% | 0% | 0%
ΔΗΜΟΣ ΙΩΑΝΝΙΤΩΝ | % | 0% | 0% | 0% | 0% | 0% | 0% | 0% | 0% | 0% | 0% | 0% | 0% | 0% | 0% | 0% | 0% | 0% | 0% | 0% | 0% | 0%
ΔΗΜΟΤΙΚΗ ΕΝΟΤΗΤΑ ΠΕΡΑΜΑΤΟΣ | % | 0% | 0% | 0% | 0% | 0% | 0% | 0% | 0% | 0% | 0% | 0% | 0% | 0% | 0% | 0% | 0% | 0% | 0% | 0% | 0% | 0%
ΔΗΜΟΤΙΚΗ ΕΝΟΤΗΤΑ ΙΩΑΝΝΙΤΩΝ | % | 0% | 0% | 0% | 0% | 0% | 0% | 0% | 0% | 0% | 0% | 4.782% | 0% | 14.94% | 212.4% | 30.84% | 106.5% | 41.92% | 35.91% | 44.81% | 6.9% | 74.97%
ΔΗΜΟΤΙΚΗ ΕΝΟΤΗΤΑ ΑΝΑΤΟΛΗΣ | % | 0% | 0% | 0% | 0% | 0% | 0% | 0% | 0% | 0% | 0% | 0% | 0% | 0% | 0% | 0% | 0% | 0% | 0% | 0% | 0% | 0%
ΔΗΜΟΤΙΚΗ ΕΝΟΤΗΤΑ ΜΠΙΖΑΝΙΟΥ | % | 0% | 0% | 0% | 0% | 0% | 0% | 0% | 0% | 0% | 0% | 0% | 0% | 0% | 0% | 0% | 0% | 0% | 0% | 0% | 0% | 0%
ΔΗΜΟΤΙΚΗ ΕΝΟΤΗΤΑ ΠΑΜΒΩΤΙΔΟΣ | % | 0% | 0% | 0% | 0% | 0% | 0% | 0% | 0% | 0% | 0% | 0% | 0% | 0% | 0% | 0% | 0% | 0% | 0% | 0% | 0% | 0%
ΔΗΜΟΣ ΑΡΤΑΙΩΝ | % | 0% | 0% | 0% | 0% | 0% | 0% | 0% | 0% | 0% | 0% | 0% | 0% | 0% | 0% | 0% | 0% | 0% | 0% | 0% | 0% | 0%
ΔΗΜΟΤΙΚΗ ΕΝΟΤΗΤΑ ΑΡΤΑΙΩΝ | % | 0% | 0% | 0% | 0% | 0% | 0% | 0% | 0% | 0% | 0% | 1.02% | 0% | 10.2% | 900% | 10.2% | 0% | 10.2% | 0% | 10.2% | 0% | 77.83%
ΔΗΜΟΣ ΗΓΟΥΜΕΝΙΤΣΑΣ | % | 0% | 0% | 0% | 0% | 0% | 0% | 0% | 0% | 0% | 0% | 0% | 0% | 0% | 0% | 0% | 0% | 0% | 0% | 0% | 0% | 0%
ΔΗΜΟΤΙΚΗ ΕΝΟΤΗΤΑ ΗΓΟΥΜΕΝΙΤΣΗΣ | % | 0% | 0% | 0% | 0% | 0% | 0% | 0% | 0% | 0% | 0% | 0% | 0% | 12.5% | 0% | 12.5% | 0% | 12.5% | 0% | 12.5% | 0% | 0%
ΔΗΜΟΣ ΠΡΕΒΕΖΑΣ | % | 0% | 0% | 0% | 0% | 0% | 0% | 0% | 0% | 0% | 0% | 0% | 0% | 0% | 0% | 0% | 0% | 0% | 0% | 0% | 0% | 0%
ΔΗΜΟΤΙΚΗ ΕΝΟΤΗΤΑ ΠΡΕΒΕΖΗΣ | % | 0% | 0% | 0% | 0% | 0% | 0% | 0% | 0% | 0% | 0% | 0% | 0% | 12.66% | 0% | 12.66% | 0% | 12.66% | 0% | 12.66% | 0% | 0%
Σύνολο Δήμων | % | 0% | 0% | 0% | 0% | 0% | 0% | 0% | 0% | 0% | 0% | 3.89% | 0% | 14.54% | 273.9% | 23.43% | 61.08% | 30.13% | 28.6% | 31.74% | 5.361% | 69.01%
Βαθμός σύνδεσης κτηρίων
| Μονάδα | Απολογιστικά Στοιχεία | [8 empty] | Ετήσιος ρυθμός ανάπτυξης (CAGR) 2019 - 2023 | Πρόγραμμα Ανάπτυξης | [9 empty] | Ετήσιος ρυθμός ανάπτυξης (CAGR) 2024 - 2028
|  | 2019 | 2020 |  | 2021 |  | 2022 |  | 2023 |  |  | 2024 |  | 2025 |  | 2026 |  | 2027 |  | 2028
|  | Δείκτες | Δείκτες | Μεταβολή | Δείκτες | Μεταβολή | Δείκτες | Μεταβολή | Δείκτες | Μεταβολή |  | Δείκτες | Μεταβολή | Δείκτες | Μεταβολή | Δείκτες | Μεταβολή | Δείκτες | Μεταβολή | Δείκτες | Μεταβολή
ΔΗΜΟΣ ΖΙΤΣΑΣ | % | 0% | 0% | 0% | 0% | 0% | 0% | 0% | 0% | 0% | 0% | 0% | 0% | 0% | 0% | 0% | 0% | 0% | 0% | 0% | 0% | 0%
ΔΗΜΟΤΙΚΗ ΕΝΟΤΗΤΑ ΠΑΣΑΡΩΝΟΣ | % | 0% | 0% | 0% | 0% | 0% | 0% | 0% | 0% | 0% | 0% | 0% | 0% | 0% | 0% | 0% | 0% | 0% | 0% | 0% | 0% | 0%
ΔΗΜΟΣ ΙΩΑΝΝΙΤΩΝ | % | 0% | 0% | 0% | 0% | 0% | 0% | 0% | 0% | 0% | 0% | 0% | 0% | 0% | 0% | 0% | 0% | 0% | 0% | 0% | 0% | 0%
ΔΗΜΟΤΙΚΗ ΕΝΟΤΗΤΑ ΠΕΡΑΜΑΤΟΣ | % | 0% | 0% | 0% | 0% | 0% | 0% | 0% | 0% | 0% | 0% | 0% | 0% | 0% | 0% | 0% | 0% | 0% | 0% | 0% | 0% | 0%
ΔΗΜΟΤΙΚΗ ΕΝΟΤΗΤΑ ΙΩΑΝΝΙΤΩΝ | % | 0% | 0% | 0% | 0% | 0% | 0% | 0% | 0% | 0% | 0% | 0% | 0% | 4.557% | 0% | 5.196% | 14% | 6.068% | 16.79% | 6.859% | 13.03% | 0%
ΔΗΜΟΤΙΚΗ ΕΝΟΤΗΤΑ ΑΝΑΤΟΛΗΣ | % | 0% | 0% | 0% | 0% | 0% | 0% | 0% | 0% | 0% | 0% | 0% | 0% | 0% | 0% | 0% | 0% | 0% | 0% | 0% | 0% | 0%
ΔΗΜΟΤΙΚΗ ΕΝΟΤΗΤΑ ΜΠΙΖΑΝΙΟΥ | % | 0% | 0% | 0% | 0% | 0% | 0% | 0% | 0% | 0% | 0% | 0% | 0% | 0% | 0% | 0% | 0% | 0% | 0% | 0% | 0% | 0%
ΔΗΜΟΤΙΚΗ ΕΝΟΤΗΤΑ ΠΑΜΒΩΤΙΔΟΣ | % | 0% | 0% | 0% | 0% | 0% | 0% | 0% | 0% | 0% | 0% | 0% | 0% | 0% | 0% | 0% | 0% | 0% | 0% | 0% | 0% | 0%
ΔΗΜΟΣ ΑΡΤΑΙΩΝ | % | 0% | 0% | 0% | 0% | 0% | 0% | 0% | 0% | 0% | 0% | 0% | 0% | 0% | 0% | 0% | 0% | 0% | 0% | 0% | 0% | 0%
ΔΗΜΟΤΙΚΗ ΕΝΟΤΗΤΑ ΑΡΤΑΙΩΝ | % | 0% | 0% | 0% | 0% | 0% | 0% | 0% | 0% | 0% | 0% | 0% | 0% | 0% | 0% | 19.12% | 0% | 24.16% | 26.36% | 30.6% | 26.66% | 0%
ΔΗΜΟΣ ΗΓΟΥΜΕΝΙΤΣΑΣ | % | 0% | 0% | 0% | 0% | 0% | 0% | 0% | 0% | 0% | 0% | 0% | 0% | 0% | 0% | 0% | 0% | 0% | 0% | 0% | 0% | 0%
ΔΗΜΟΤΙΚΗ ΕΝΟΤΗΤΑ ΗΓΟΥΜΕΝΙΤΣΗΣ | % | 0% | 0% | 0% | 0% | 0% | 0% | 0% | 0% | 0% | 0% | 0% | 0% | 16.49% | 0% | 27.64% | 67.62% | 32.43% | 17.36% | 38.58% | 18.96% | 0%
ΔΗΜΟΣ ΠΡΕΒΕΖΑΣ | % | 0% | 0% | 0% | 0% | 0% | 0% | 0% | 0% | 0% | 0% | 0% | 0% | 0% | 0% | 0% | 0% | 0% | 0% | 0% | 0% | 0%
ΔΗΜΟΤΙΚΗ ΕΝΟΤΗΤΑ ΠΡΕΒΕΖΗΣ | % | 0% | 0% | 0% | 0% | 0% | 0% | 0% | 0% | 0% | 0% | 0% | 0% | 7.045% | 0% | 13.9% | 97.31% | 18.33% | 31.88% | 23.94% | 30.58% | 0%
Σύνολο Δήμων | % | 0% | 0% | 0% | 0% | 0% | 0% | 0% | 0% | 0% | 0% | 0.1832% | 0% | 7.907% | 4217% | 8.448% | 6.839% | 9.307% | 10.16% | 10.88% | 16.94% | 177.6%
Βαθμός μελέτης δικτύου
| Μονάδα | Απολογιστικά Στοιχεία | [8 empty] | Ετήσιος ρυθμός ανάπτυξης (CAGR) 2019 - 2023 | Πρόγραμμα Ανάπτυξης | [9 empty] | Ετήσιος ρυθμός ανάπτυξης (CAGR) 2024 - 2028
|  | 2019 | 2020 |  | 2021 |  | 2022 |  | 2023 |  |  | 2024 |  | 2025 |  | 2026 |  | 2027 |  | 2028
|  | Δείκτες | Δείκτες | Μεταβολή | Δείκτες | Μεταβολή | Δείκτες | Μεταβολή | Δείκτες | Μεταβολή |  | Δείκτες | Μεταβολή | Δείκτες | Μεταβολή | Δείκτες | Μεταβολή | Δείκτες | Μεταβολή | Δείκτες | Μεταβολή
ΔΗΜΟΣ ΖΙΤΣΑΣ | % | 0% | 0% | 0% | 0% | 0% | 0% | 0% | 0% | 0% | 0% | 0% | 0% | 0% | 0% | 0% | 0% | 0% | 0% | 0% | 0% | 0%
ΔΗΜΟΤΙΚΗ ΕΝΟΤΗΤΑ ΠΑΣΑΡΩΝΟΣ | % | 0% | 0% | 0% | 0% | 0% | 0% | 0% | 0% | 0% | 0% | 0% | 0% | 0% | 0% | 0% | 0% | 0% | 0% | 0% | 0% | 0%
ΔΗΜΟΣ ΙΩΑΝΝΙΤΩΝ | % | 0% | 0% | 0% | 0% | 0% | 0% | 0% | 0% | 0% | 0% | 0% | 0% | 0% | 0% | 0% | 0% | 0% | 0% | 0% | 0% | 0%
ΔΗΜΟΤΙΚΗ ΕΝΟΤΗΤΑ ΠΕΡΑΜΑΤΟΣ | % | 0% | 0% | 0% | 0% | 0% | 0% | 0% | 0% | 0% | 0% | 0% | 0% | 0% | 0% | 0% | 0% | 0% | 0% | 0% | 0% | 0%
ΔΗΜΟΤΙΚΗ ΕΝΟΤΗΤΑ ΙΩΑΝΝΙΤΩΝ | % | 0% | 0% | 0% | 0% | 0% | 0% | 0% | 0% | 0% | 0% | 80.92% | 0% | 80.92% | 0% | 80.92% | 0% | 80.92% | 0% | 80.92% | 0% | 0%
ΔΗΜΟΤΙΚΗ ΕΝΟΤΗΤΑ ΑΝΑΤΟΛΗΣ | % | 0% | 0% | 0% | 0% | 0% | 0% | 0% | 0% | 0% | 0% | 0% | 0% | 0% | 0% | 0% | 0% | 0% | 0% | 0% | 0% | 0%
ΔΗΜΟΤΙΚΗ ΕΝΟΤΗΤΑ ΜΠΙΖΑΝΙΟΥ | % | 0% | 0% | 0% | 0% | 0% | 0% | 0% | 0% | 0% | 0% | 0% | 0% | 0% | 0% | 0% | 0% | 0% | 0% | 0% | 0% | 0%
ΔΗΜΟΤΙΚΗ ΕΝΟΤΗΤΑ ΠΑΜΒΩΤΙΔΟΣ | % | 0% | 0% | 0% | 0% | 0% | 0% | 0% | 0% | 0% | 0% | 0% | 0% | 0% | 0% | 0% | 0% | 0% | 0% | 0% | 0% | 0%
ΔΗΜΟΣ ΑΡΤΑΙΩΝ | % | 0% | 0% | 0% | 0% | 0% | 0% | 0% | 0% | 0% | 0% | 0% | 0% | 0% | 0% | 0% | 0% | 0% | 0% | 0% | 0% | 0%
ΔΗΜΟΤΙΚΗ ΕΝΟΤΗΤΑ ΑΡΤΑΙΩΝ | % | 0% | 0% | 0% | 0% | 0% | 0% | 0% | 0% | 0% | 0% | 66.33% | 0% | 66.33% | 0% | 66.33% | 0% | 66.33% | 0% | 66.33% | 0% | 0%
ΔΗΜΟΣ ΗΓΟΥΜΕΝΙΤΣΑΣ | % | 0% | 0% | 0% | 0% | 0% | 0% | 0% | 0% | 0% | 0% | 0% | 0% | 0% | 0% | 0% | 0% | 0% | 0% | 0% | 0% | 0%
ΔΗΜΟΤΙΚΗ ΕΝΟΤΗΤΑ ΗΓΟΥΜΕΝΙΤΣΗΣ | % | 0% | 0% | 0% | 0% | 0% | 0% | 0% | 0% | 0% | 0% | 83.75% | 0% | 83.75% | 0% | 83.75% | 0% | 83.75% | 0% | 83.75% | 0% | 0%
ΔΗΜΟΣ ΠΡΕΒΕΖΑΣ | % | 0% | 0% | 0% | 0% | 0% | 0% | 0% | 0% | 0% | 0% | 0% | 0% | 0% | 0% | 0% | 0% | 0% | 0% | 0% | 0% | 0%
ΔΗΜΟΤΙΚΗ ΕΝΟΤΗΤΑ ΠΡΕΒΕΖΗΣ | % | 0% | 0% | 0% | 0% | 0% | 0% | 0% | 0% | 0% | 0% | 79.75% | 0% | 79.75% | 0% | 79.75% | 0% | 79.75% | 0% | 79.75% | 0% | 0%
Σύνολο Δήμων | % | 0% | 0% | 0% | 0% | 0% | 0% | 0% | 0% | 0% | 0% | 78.69% | 0% | 78.69% | 0% | 78.69% | 0% | 78.69% | 0% | 78.69% | 0% | 0%
Διανεμηθείσα ποσότητα αερίου ανά συνολικό μήκος δικτύου ΧΠ
| Μονάδα | Απολογιστικά Στοιχεία | [8 empty] | Ετήσιος ρυθμός ανάπτυξης (CAGR) 2019 - 2023 | Πρόγραμμα Ανάπτυξης | [9 empty] | Ετήσιος ρυθμός ανάπτυξης (CAGR) 2024 - 2028
|  | 2019 | 2020 |  | 2021 |  | 2022 |  | 2023 |  |  | 2024 |  | 2025 |  | 2026 |  | 2027 |  | 2028
|  | Δείκτες | Δείκτες | Μεταβολή | Δείκτες | Μεταβολή | Δείκτες | Μεταβολή | Δείκτες | Μεταβολή |  | Δείκτες | Μεταβολή | Δείκτες | Μεταβολή | Δείκτες | Μεταβολή | Δείκτες | Μεταβολή | Δείκτες | Μεταβολή
ΔΗΜΟΣ ΖΙΤΣΑΣ | MWh/m | 0 | 0 | 0% | 0 | 0% | 0 | 0% | 0 | 0% | 0% | 0 | 0% | 0 | 0% | 0 | 0% | 0 | 0% | 0 | 0% | 0%
ΔΗΜΟΤΙΚΗ ΕΝΟΤΗΤΑ ΠΑΣΑΡΩΝΟΣ | MWh/m | 0 | 0 | 0% | 0 | 0% | 0 | 0% | 0 | 0% | 0% | 0 | 0% | 0 | 0% | 0 | 0% | 7.2751 | 0% | 8.6304 | 18.63% | 0%
ΔΗΜΟΣ ΙΩΑΝΝΙΤΩΝ | MWh/m | 0 | 0 | 0% | 0 | 0% | 0 | 0% | 0 | 0% | 0% | 0 | 0% | 0 | 0% | 0 | 0% | 0 | 0% | 0 | 0% | 0%
ΔΗΜΟΤΙΚΗ ΕΝΟΤΗΤΑ ΠΕΡΑΜΑΤΟΣ | MWh/m | 0 | 0 | 0% | 0 | 0% | 0 | 0% | 0 | 0% | 0% | 0 | 0% | 0 | 0% | 0 | 0% | 0 | 0% | 0 | 0% | 0%
ΔΗΜΟΤΙΚΗ ΕΝΟΤΗΤΑ ΙΩΑΝΝΙΤΩΝ | MWh/m | 0 | 0 | 0% | 0 | 0% | 0 | 0% | 0 | 0% | 0% | 0 | 0% | 0.38353 | 0% | 1.1422 | 197.8% | 1.5498 | 35.69% | 2.2345 | 44.18% | 0%
ΔΗΜΟΤΙΚΗ ΕΝΟΤΗΤΑ ΑΝΑΤΟΛΗΣ | MWh/m | 0 | 0 | 0% | 0 | 0% | 0 | 0% | 0 | 0% | 0% | 0 | 0% | 0 | 0% | 0 | 0% | 0 | 0% | 0 | 0% | 0%
ΔΗΜΟΤΙΚΗ ΕΝΟΤΗΤΑ ΜΠΙΖΑΝΙΟΥ | MWh/m | 0 | 0 | 0% | 0 | 0% | 0 | 0% | 0 | 0% | 0% | 0 | 0% | 0 | 0% | 0 | 0% | 0 | 0% | 0 | 0% | 0%
ΔΗΜΟΤΙΚΗ ΕΝΟΤΗΤΑ ΠΑΜΒΩΤΙΔΟΣ | MWh/m | 0 | 0 | 0% | 0 | 0% | 0 | 0% | 0 | 0% | 0% | 0 | 0% | 0 | 0% | 0 | 0% | 0 | 0% | 0 | 0% | 0%
ΔΗΜΟΣ ΑΡΤΑΙΩΝ | MWh/m | 0 | 0 | 0% | 0 | 0% | 0 | 0% | 0 | 0% | 0% | 0 | 0% | 0 | 0% | 0 | 0% | 0 | 0% | 0 | 0% | 0%
ΔΗΜΟΤΙΚΗ ΕΝΟΤΗΤΑ ΑΡΤΑΙΩΝ | MWh/m | 0 | 0 | 0% | 0 | 0% | 0 | 0% | 0 | 0% | 0% | 0 | 0% | 0.82728 | 0% | 4.7088 | 469.2% | 7.5268 | 59.84% | 10.0071 | 32.95% | 0%
ΔΗΜΟΣ ΗΓΟΥΜΕΝΙΤΣΑΣ | MWh/m | 0 | 0 | 0% | 0 | 0% | 0 | 0% | 0 | 0% | 0% | 0 | 0% | 0 | 0% | 0 | 0% | 0 | 0% | 0 | 0% | 0%
ΔΗΜΟΤΙΚΗ ΕΝΟΤΗΤΑ ΗΓΟΥΜΕΝΙΤΣΗΣ | MWh/m | 0 | 0 | 0% | 0 | 0% | 0 | 0% | 0 | 0% | 0% | 0 | 0% | 0.825 | 0% | 4.5146 | 447.2% | 6.2609 | 38.68% | 7.1986 | 14.98% | 0%
ΔΗΜΟΣ ΠΡΕΒΕΖΑΣ | MWh/m | 0 | 0 | 0% | 0 | 0% | 0 | 0% | 0 | 0% | 0% | 0 | 0% | 0 | 0% | 0 | 0% | 0 | 0% | 0 | 0% | 0%
ΔΗΜΟΤΙΚΗ ΕΝΟΤΗΤΑ ΠΡΕΒΕΖΗΣ | MWh/m | 0 | 0 | 0% | 0 | 0% | 0 | 0% | 0 | 0% | 0% | 0 | 0% | 0.637 | 0% | 3.5806 | 462.1% | 5.528 | 54.39% | 7.1928 | 30.11% | 0%
Σύνολο Δήμων | MWh/m | 0 | 0 | 0% | 0 | 0% | 0 | 0% | 0 | 0% | 0% | 0.31818 | 0% | 0.78887 | 147.9% | 2.1233 | 169.2% | 2.6001 | 22.46% | 3.4203 | 31.55% | 81.07%
Ενεργές συνδέσεις ανά συνολικό μήκος δικτύου ΧΠ
| Μονάδα | Απολογιστικά Στοιχεία | [8 empty] | Ετήσιος ρυθμός ανάπτυξης (CAGR) 2019 - 2023 | Πρόγραμμα Ανάπτυξης | [9 empty] | Ετήσιος ρυθμός ανάπτυξης (CAGR) 2024 - 2028
|  | 2019 | 2020 |  | 2021 |  | 2022 |  | 2023 |  |  | 2024 |  | 2025 |  | 2026 |  | 2027 |  | 2028
|  | Δείκτες | Δείκτες | Μεταβολή | Δείκτες | Μεταβολή | Δείκτες | Μεταβολή | Δείκτες | Μεταβολή |  | Δείκτες | Μεταβολή | Δείκτες | Μεταβολή | Δείκτες | Μεταβολή | Δείκτες | Μεταβολή | Δείκτες | Μεταβολή
ΔΗΜΟΣ ΖΙΤΣΑΣ | Συνδέσεις/m | 0 | 0 | 0% | 0 | 0% | 0 | 0% | 0 | 0% | 0% | 0 | 0% | 0 | 0% | 0 | 0% | 0 | 0% | 0 | 0% | 0%
ΔΗΜΟΤΙΚΗ ΕΝΟΤΗΤΑ ΠΑΣΑΡΩΝΟΣ | Συνδέσεις/m | 0 | 0 | 0% | 0 | 0% | 0 | 0% | 0 | 0% | 0% | 0 | 0% | 0 | 0% | 0 | 0% | 0.012 | 0% | 0.024667 | 105.6% | 0%
ΔΗΜΟΣ ΙΩΑΝΝΙΤΩΝ | Συνδέσεις/m | 0 | 0 | 0% | 0 | 0% | 0 | 0% | 0 | 0% | 0% | 0 | 0% | 0 | 0% | 0 | 0% | 0 | 0% | 0 | 0% | 0%
ΔΗΜΟΤΙΚΗ ΕΝΟΤΗΤΑ ΠΕΡΑΜΑΤΟΣ | Συνδέσεις/m | 0 | 0 | 0% | 0 | 0% | 0 | 0% | 0 | 0% | 0% | 0 | 0% | 0 | 0% | 0 | 0% | 0 | 0% | 0 | 0% | 0%
ΔΗΜΟΤΙΚΗ ΕΝΟΤΗΤΑ ΙΩΑΝΝΙΤΩΝ | Συνδέσεις/m | 0 | 0 | 0% | 0 | 0% | 0 | 0% | 0 | 0% | 0% | 0 | 0% | 0.011302 | 0% | 0.012885 | 14% | 0.015049 | 16.79% | 0.017009 | 13.03% | 0%
ΔΗΜΟΤΙΚΗ ΕΝΟΤΗΤΑ ΑΝΑΤΟΛΗΣ | Συνδέσεις/m | 0 | 0 | 0% | 0 | 0% | 0 | 0% | 0 | 0% | 0% | 0 | 0% | 0 | 0% | 0 | 0% | 0 | 0% | 0 | 0% | 0%
ΔΗΜΟΤΙΚΗ ΕΝΟΤΗΤΑ ΜΠΙΖΑΝΙΟΥ | Συνδέσεις/m | 0 | 0 | 0% | 0 | 0% | 0 | 0% | 0 | 0% | 0% | 0 | 0% | 0 | 0% | 0 | 0% | 0 | 0% | 0 | 0% | 0%
ΔΗΜΟΤΙΚΗ ΕΝΟΤΗΤΑ ΠΑΜΒΩΤΙΔΟΣ | Συνδέσεις/m | 0 | 0 | 0% | 0 | 0% | 0 | 0% | 0 | 0% | 0% | 0 | 0% | 0 | 0% | 0 | 0% | 0 | 0% | 0 | 0% | 0%
ΔΗΜΟΣ ΑΡΤΑΙΩΝ | Συνδέσεις/m | 0 | 0 | 0% | 0 | 0% | 0 | 0% | 0 | 0% | 0% | 0 | 0% | 0 | 0% | 0 | 0% | 0 | 0% | 0 | 0% | 0%
ΔΗΜΟΤΙΚΗ ΕΝΟΤΗΤΑ ΑΡΤΑΙΩΝ | Συνδέσεις/m | 0 | 0 | 0% | 0 | 0% | 0 | 0% | 0 | 0% | 0% | 0 | 0% | 0.0246 | 0% | 0.0478 | 94.31% | 0.0604 | 26.36% | 0.0765 | 26.66% | 0%
ΔΗΜΟΣ ΗΓΟΥΜΕΝΙΤΣΑΣ | Συνδέσεις/m | 0 | 0 | 0% | 0 | 0% | 0 | 0% | 0 | 0% | 0% | 0 | 0% | 0 | 0% | 0 | 0% | 0 | 0% | 0 | 0% | 0%
ΔΗΜΟΤΙΚΗ ΕΝΟΤΗΤΑ ΗΓΟΥΜΕΝΙΤΣΗΣ | Συνδέσεις/m | 0 | 0 | 0% | 0 | 0% | 0 | 0% | 0 | 0% | 0% | 0 | 0% | 0.0244 | 0% | 0.0409 | 67.62% | 0.048 | 17.36% | 0.0571 | 18.96% | 0%
ΔΗΜΟΣ ΠΡΕΒΕΖΑΣ | Συνδέσεις/m | 0 | 0 | 0% | 0 | 0% | 0 | 0% | 0 | 0% | 0% | 0 | 0% | 0 | 0% | 0 | 0% | 0 | 0% | 0 | 0% | 0%
ΔΗΜΟΤΙΚΗ ΕΝΟΤΗΤΑ ΠΡΕΒΕΖΗΣ | Συνδέσεις/m | 0 | 0 | 0% | 0 | 0% | 0 | 0% | 0 | 0% | 0% | 0 | 0% | 0.0186 | 0% | 0.0367 | 97.31% | 0.0484 | 31.88% | 0.0632 | 30.58% | 0%
Σύνολο Δήμων | Συνδέσεις/m | 0 | 0 | 0% | 0 | 0% | 0 | 0% | 0 | 0% | 0% | 0.00045455 | 0% | 0.016014 | 3423% | 0.020359 | 27.13% | 0.022147 | 8.785% | 0.025961 | 17.22% | 174.9%

## Δείκτες απόδοσης
Δίκτυο Διανομής: | Ήπειρος | [6 empty] | Πίσω στην αρχική σελίδα
Πρόγραμμα Ανάπτυξης: | 2024 | έως | 2028
Οδηγίες συμπλήρωσης φύλλου εργασίας: Συμπλήρωση των δήμων και δημοτικών ενοτήτων που τροφοδοτούνται ή θα τροφοδοτηθούν από το δίκτυο διανομής στη Στήλη Β (προσθήκη / αφαίρεση γραμμών πάνω από την κίτρινη γραμμή, και αντιγραφή των συναρτήσεων του αντίστοιχου πίνακα). Οι υπολογισμοί στους πίνακες (κελιά με γκρι χρώμα) πραγματοποιούνται αυτόματα και δεν απαιτείται η συμπλήρωσή τους.
Εξέλιξη δεικτών απόδοσης του Προγράμματος Ανάπτυξης
Επένδυση ανά νέο ενεργό τελικό πελάτη
| Μονάδα | 2024 | 2025 | 2026 | 2027 | 2028 | Ετήσιος ρυθμός ανάπτυξης (CAGR) 2024 - 2028
ΔΗΜΟΣ ΖΙΤΣΑΣ | €/πελάτη | 0 | 0 | 0 | 0 | 0 | 0%
ΔΗΜΟΤΙΚΗ ΕΝΟΤΗΤΑ ΠΑΣΑΡΩΝΟΣ | €/πελάτη | 1077067.8066 | 929005.5823 | 0 | 8851.9522 | 1593.9863 | -80.39%
ΔΗΜΟΣ ΙΩΑΝΝΙΤΩΝ | €/πελάτη | 0 | 0 | 0 | 0 | 0 | 0%
ΔΗΜΟΤΙΚΗ ΕΝΟΤΗΤΑ ΠΕΡΑΜΑΤΟΣ | €/πελάτη | 0 | 0 | 0 | 0 | 0 | 0%
ΔΗΜΟΤΙΚΗ ΕΝΟΤΗΤΑ ΙΩΑΝΝΙΤΩΝ | €/πελάτη | 0 | 4372.0164 | 7914.6885 | 4204.0463 | 5347.2969 | 0%
ΔΗΜΟΤΙΚΗ ΕΝΟΤΗΤΑ ΑΝΑΤΟΛΗΣ | €/πελάτη | 0 | 0 | 0 | 0 | 0 | 0%
ΔΗΜΟΤΙΚΗ ΕΝΟΤΗΤΑ ΜΠΙΖΑΝΙΟΥ | €/πελάτη | 0 | 0 | 0 | 0 | 0 | 0%
ΔΗΜΟΤΙΚΗ ΕΝΟΤΗΤΑ ΠΑΜΒΩΤΙΔΟΣ | €/πελάτη | 0 | 0 | 0 | 0 | 0 | 0%
ΔΗΜΟΣ ΑΡΤΑΙΩΝ | €/πελάτη | 0 | 0 | 0 | 0 | 0 | 0%
ΔΗΜΟΤΙΚΗ ΕΝΟΤΗΤΑ ΑΡΤΑΙΩΝ | €/πελάτη | 0 | 7116.2774 | 1193.28 | 1339.7378 | 1579.9156 | 0%
ΔΗΜΟΣ ΗΓΟΥΜΕΝΙΤΣΑΣ | €/πελάτη | 0 | 0 | 0 | 0 | 0 | 0%
ΔΗΜΟΤΙΚΗ ΕΝΟΤΗΤΑ ΗΓΟΥΜΕΝΙΤΣΗΣ | €/πελάτη | 0 | 7353.3879 | 1197.6773 | 1348.8899 | 1585.0731 | 0%
ΔΗΜΟΣ ΠΡΕΒΕΖΑΣ | €/πελάτη | 0 | 0 | 0 | 0 | 0 | 0%
ΔΗΜΟΤΙΚΗ ΕΝΟΤΗΤΑ ΠΡΕΒΕΖΗΣ | €/πελάτη | 0 | 9321.0146 | 1196.6773 | 1344.3214 | 1578.5239 | 0%
Σύνολο Δήμων | €/πελάτη | 1755303.2339 | 7262.9665 | 4722.7463 | 3492.7987 | 3386.5712 | -79.04%
Επένδυση ανά νέα κατανάλωση
| Μονάδα | 2024 | 2025 | 2026 | 2027 | 2028 | Ετήσιος ρυθμός ανάπτυξης (CAGR) 2024 - 2028
ΔΗΜΟΣ ΖΙΤΣΑΣ | €/MWh | 0 | 0 | 0 | 0 | 0 | 0%
ΔΗΜΟΤΙΚΗ ΕΝΟΤΗΤΑ ΠΑΣΑΡΩΝΟΣ | €/MWh | 1538.6683 | 102.0751 | 0 | 16.6289 | 2.5242 | -79.87%
ΔΗΜΟΣ ΙΩΑΝΝΙΤΩΝ | €/MWh | 0 | 0 | 0 | 0 | 0 | 0%
ΔΗΜΟΤΙΚΗ ΕΝΟΤΗΤΑ ΠΕΡΑΜΑΤΟΣ | €/MWh | 0 | 0 | 0 | 0 | 0 | 0%
ΔΗΜΟΤΙΚΗ ΕΝΟΤΗΤΑ ΙΩΑΝΝΙΤΩΝ | €/MWh | 0 | 229.0457 | 75.4267 | 23.443 | 7.9528 | 0%
ΔΗΜΟΤΙΚΗ ΕΝΟΤΗΤΑ ΑΝΑΤΟΛΗΣ | €/MWh | 0 | 0 | 0 | 0 | 0 | 0%
ΔΗΜΟΤΙΚΗ ΕΝΟΤΗΤΑ ΜΠΙΖΑΝΙΟΥ | €/MWh | 0 | 0 | 0 | 0 | 0 | 0%
ΔΗΜΟΤΙΚΗ ΕΝΟΤΗΤΑ ΠΑΜΒΩΤΙΔΟΣ | €/MWh | 0 | 0 | 0 | 0 | 0 | 0%
ΔΗΜΟΣ ΑΡΤΑΙΩΝ | €/MWh | 0 | 0 | 0 | 0 | 0 | 0%
ΔΗΜΟΤΙΚΗ ΕΝΟΤΗΤΑ ΑΡΤΑΙΩΝ | €/MWh | 0 | 375.9082 | 8.7428 | 3.2573 | 2.7787 | 0%
ΔΗΜΟΣ ΗΓΟΥΜΕΝΙΤΣΑΣ | €/MWh | 0 | 0 | 0 | 0 | 0 | 0%
ΔΗΜΟΤΙΚΗ ΕΝΟΤΗΤΑ ΗΓΟΥΜΕΝΙΤΣΗΣ | €/MWh | 0 | 386.8328 | 6.473 | 2.1976 | 2.1799 | 0%
ΔΗΜΟΣ ΠΡΕΒΕΖΑΣ | €/MWh | 0 | 0 | 0 | 0 | 0 | 0%
ΔΗΜΟΤΙΚΗ ΕΝΟΤΗΤΑ ΠΡΕΒΕΖΗΣ | €/MWh | 0 | 482.8783 | 8.957 | 4.1098 | 3.5552 | 0%
Σύνολο Δήμων | €/MWh | 2507.576 | 260.6925 | 34.2957 | 13.4163 | 5.4954 | -78.36%
Επένδυση ανά νέα ενεργή σύνδεση
| Μονάδα | 2024 | 2025 | 2026 | 2027 | 2028 | Ετήσιος ρυθμός ανάπτυξης (CAGR) 2024 - 2028
ΔΗΜΟΣ ΖΙΤΣΑΣ | €/σύνδεση | 0 | 0 | 0 | 0 | 0 | 0%
ΔΗΜΟΤΙΚΗ ΕΝΟΤΗΤΑ ΠΑΣΑΡΩΝΟΣ | €/σύνδεση | 1077067.8066 | 929005.5823 | 0 | 12514.8289 | 1719.8273 | -80.01%
ΔΗΜΟΣ ΙΩΑΝΝΙΤΩΝ | €/σύνδεση | 0 | 0 | 0 | 0 | 0 | 0%
ΔΗΜΟΤΙΚΗ ΕΝΟΤΗΤΑ ΠΕΡΑΜΑΤΟΣ | €/σύνδεση | 0 | 0 | 0 | 0 | 0 | 0%
ΔΗΜΟΤΙΚΗ ΕΝΟΤΗΤΑ ΙΩΑΝΝΙΤΩΝ | €/σύνδεση | 0 | 7772.4735 | 11803.4804 | 6121.7825 | 5867.3582 | 0%
ΔΗΜΟΤΙΚΗ ΕΝΟΤΗΤΑ ΑΝΑΤΟΛΗΣ | €/σύνδεση | 0 | 0 | 0 | 0 | 0 | 0%
ΔΗΜΟΤΙΚΗ ΕΝΟΤΗΤΑ ΜΠΙΖΑΝΙΟΥ | €/σύνδεση | 0 | 0 | 0 | 0 | 0 | 0%
ΔΗΜΟΤΙΚΗ ΕΝΟΤΗΤΑ ΠΑΜΒΩΤΙΔΟΣ | €/σύνδεση | 0 | 0 | 0 | 0 | 0 | 0%
ΔΗΜΟΣ ΑΡΤΑΙΩΝ | €/σύνδεση | 0 | 0 | 0 | 0 | 0 | 0%
ΔΗΜΟΤΙΚΗ ΕΝΟΤΗΤΑ ΑΡΤΑΙΩΝ | €/σύνδεση | 0 | 12641.5171 | 1774.4896 | 1945.8096 | 1727.1127 | 0%
ΔΗΜΟΣ ΗΓΟΥΜΕΝΙΤΣΑΣ | €/σύνδεση | 0 | 0 | 0 | 0 | 0 | 0%
ΔΗΜΟΤΙΚΗ ΕΝΟΤΗΤΑ ΗΓΟΥΜΕΝΙΤΣΗΣ | €/σύνδεση | 0 | 13079.3866 | 1771.1107 | 1937.8419 | 1724.4202 | 0%
ΔΗΜΟΣ ΠΡΕΒΕΖΑΣ | €/σύνδεση | 0 | 0 | 0 | 0 | 0 | 0%
ΔΗΜΟΤΙΚΗ ΕΝΟΤΗΤΑ ΠΡΕΒΕΖΗΣ | €/σύνδεση | 0 | 16537.284 | 1771.8758 | 1941.7975 | 1727.8438 | 0%
Σύνολο Δήμων | €/σύνδεση | 1755303.2339 | 12897.3812 | 7023.7712 | 5071.5567 | 3705.4498 | -78.57%
Νέοι ενεργοί πελάτες ανά μήκος νέου δικτύου
| Μονάδα | 2024 | 2025 | 2026 | 2027 | 2028 | Ετήσιος ρυθμός ανάπτυξης (CAGR) 2024 - 2028
ΔΗΜΟΣ ΖΙΤΣΑΣ | Πελάτες/m | 0 | 0 | 0 | 0 | 0 | 0%
ΔΗΜΟΤΙΚΗ ΕΝΟΤΗΤΑ ΠΑΣΑΡΩΝΟΣ | Πελάτες/m | 0 | 0 | 0 | 0.013667 | 0 | 0%
ΔΗΜΟΣ ΙΩΑΝΝΙΤΩΝ | Πελάτες/m | 0 | 0 | 0 | 0 | 0 | 0%
ΔΗΜΟΤΙΚΗ ΕΝΟΤΗΤΑ ΠΕΡΑΜΑΤΟΣ | Πελάτες/m | 0 | 0 | 0 | 0 | 0 | 0%
ΔΗΜΟΤΙΚΗ ΕΝΟΤΗΤΑ ΙΩΑΝΝΙΤΩΝ | Πελάτες/m | 0 | 0.026182 | 0.021523 | 0.029528 | 0.046809 | 0%
ΔΗΜΟΤΙΚΗ ΕΝΟΤΗΤΑ ΑΝΑΤΟΛΗΣ | Πελάτες/m | 0 | 0 | 0 | 0 | 0 | 0%
ΔΗΜΟΤΙΚΗ ΕΝΟΤΗΤΑ ΜΠΙΖΑΝΙΟΥ | Πελάτες/m | 0 | 0 | 0 | 0 | 0 | 0%
ΔΗΜΟΤΙΚΗ ΕΝΟΤΗΤΑ ΠΑΜΒΩΤΙΔΟΣ | Πελάτες/m | 0 | 0 | 0 | 0 | 0 | 0%
ΔΗΜΟΣ ΑΡΤΑΙΩΝ | Πελάτες/m | 0 | 0 | 0 | 0 | 0 | 0%
ΔΗΜΟΤΙΚΗ ΕΝΟΤΗΤΑ ΑΡΤΑΙΩΝ | Πελάτες/m | 0 | 0.048556 | 0 | 0 | 0 | 0%
ΔΗΜΟΣ ΗΓΟΥΜΕΝΙΤΣΑΣ | Πελάτες/m | 0 | 0 | 0 | 0 | 0 | 0%
ΔΗΜΟΤΙΚΗ ΕΝΟΤΗΤΑ ΗΓΟΥΜΕΝΙΤΣΗΣ | Πελάτες/m | 0 | 0.0434 | 0 | 0 | 0 | 0%
ΔΗΜΟΣ ΠΡΕΒΕΖΑΣ | Πελάτες/m | 0 | 0 | 0 | 0 | 0 | 0%
ΔΗΜΟΤΙΚΗ ΕΝΟΤΗΤΑ ΠΡΕΒΕΖΗΣ | Πελάτες/m | 0 | 0.033 | 0 | 0 | 0 | 0%
Σύνολο Δήμων | Πελάτες/m | 0.00045455 | 0.033339 | 0.041 | 0.039949 | 0.09766 | 282.9%
Νέες συνδέσεις ανά μήκος νέου δικτύου
| Μονάδα | 2024 | 2025 | 2026 | 2027 | 2028 | Ετήσιος ρυθμός ανάπτυξης (CAGR) 2024 - 2028
ΔΗΜΟΣ ΖΙΤΣΑΣ | Συνδέσεις/m | 0 | 0 | 0 | 0 | 0 | 0%
ΔΗΜΟΤΙΚΗ ΕΝΟΤΗΤΑ ΠΑΣΑΡΩΝΟΣ | Συνδέσεις/m | 0 | 0 | 0 | 0.0096667 | 0 | 0%
ΔΗΜΟΣ ΙΩΑΝΝΙΤΩΝ | Συνδέσεις/m | 0 | 0 | 0 | 0 | 0 | 0%
ΔΗΜΟΤΙΚΗ ΕΝΟΤΗΤΑ ΠΕΡΑΜΑΤΟΣ | Συνδέσεις/m | 0 | 0 | 0 | 0 | 0 | 0%
ΔΗΜΟΤΙΚΗ ΕΝΟΤΗΤΑ ΙΩΑΝΝΙΤΩΝ | Συνδέσεις/m | 0 | 0.014727 | 0.014432 | 0.020278 | 0.04266 | 0%
ΔΗΜΟΤΙΚΗ ΕΝΟΤΗΤΑ ΑΝΑΤΟΛΗΣ | Συνδέσεις/m | 0 | 0 | 0 | 0 | 0 | 0%
ΔΗΜΟΤΙΚΗ ΕΝΟΤΗΤΑ ΜΠΙΖΑΝΙΟΥ | Συνδέσεις/m | 0 | 0 | 0 | 0 | 0 | 0%
ΔΗΜΟΤΙΚΗ ΕΝΟΤΗΤΑ ΠΑΜΒΩΤΙΔΟΣ | Συνδέσεις/m | 0 | 0 | 0 | 0 | 0 | 0%
ΔΗΜΟΣ ΑΡΤΑΙΩΝ | Συνδέσεις/m | 0 | 0 | 0 | 0 | 0 | 0%
ΔΗΜΟΤΙΚΗ ΕΝΟΤΗΤΑ ΑΡΤΑΙΩΝ | Συνδέσεις/m | 0 | 0.027333 | 0 | 0 | 0 | 0%
ΔΗΜΟΣ ΗΓΟΥΜΕΝΙΤΣΑΣ | Συνδέσεις/m | 0 | 0 | 0 | 0 | 0 | 0%
ΔΗΜΟΤΙΚΗ ΕΝΟΤΗΤΑ ΗΓΟΥΜΕΝΙΤΣΗΣ | Συνδέσεις/m | 0 | 0.0244 | 0 | 0 | 0 | 0%
ΔΗΜΟΣ ΠΡΕΒΕΖΑΣ | Συνδέσεις/m | 0 | 0 | 0 | 0 | 0 | 0%
ΔΗΜΟΤΙΚΗ ΕΝΟΤΗΤΑ ΠΡΕΒΕΖΗΣ | Συνδέσεις/m | 0 | 0.0186 | 0 | 0 | 0 | 0%
Σύνολο Δήμων | Συνδέσεις/m | 0.00045455 | 0.018774 | 0.027568 | 0.027513 | 0.089255 | 274.3%
Νέα κατανάλωση ανά μήκος νέου δικτύου
| Μονάδα | 2024 | 2025 | 2026 | 2027 | 2028 | Ετήσιος ρυθμός ανάπτυξης (CAGR) 2024 - 2028
ΔΗΜΟΣ ΖΙΤΣΑΣ | MWh/m | 0 | 0 | 0 | 0 | 0 | 0%
ΔΗΜΟΤΙΚΗ ΕΝΟΤΗΤΑ ΠΑΣΑΡΩΝΟΣ | MWh/m | 0 | 0 | 0 | 7.2751 | 0 | 0%
ΔΗΜΟΣ ΙΩΑΝΝΙΤΩΝ | MWh/m | 0 | 0 | 0 | 0 | 0 | 0%
ΔΗΜΟΤΙΚΗ ΕΝΟΤΗΤΑ ΠΕΡΑΜΑΤΟΣ | MWh/m | 0 | 0 | 0 | 0 | 0 | 0%
ΔΗΜΟΤΙΚΗ ΕΝΟΤΗΤΑ ΙΩΑΝΝΙΤΩΝ | MWh/m | 0 | 0.49976 | 2.2584 | 5.2952 | 31.4731 | 0%
ΔΗΜΟΤΙΚΗ ΕΝΟΤΗΤΑ ΑΝΑΤΟΛΗΣ | MWh/m | 0 | 0 | 0 | 0 | 0 | 0%
ΔΗΜΟΤΙΚΗ ΕΝΟΤΗΤΑ ΜΠΙΖΑΝΙΟΥ | MWh/m | 0 | 0 | 0 | 0 | 0 | 0%
ΔΗΜΟΤΙΚΗ ΕΝΟΤΗΤΑ ΠΑΜΒΩΤΙΔΟΣ | MWh/m | 0 | 0 | 0 | 0 | 0 | 0%
ΔΗΜΟΣ ΑΡΤΑΙΩΝ | MWh/m | 0 | 0 | 0 | 0 | 0 | 0%
ΔΗΜΟΤΙΚΗ ΕΝΟΤΗΤΑ ΑΡΤΑΙΩΝ | MWh/m | 0 | 0.9192 | 0 | 0 | 0 | 0%
ΔΗΜΟΣ ΗΓΟΥΜΕΝΙΤΣΑΣ | MWh/m | 0 | 0 | 0 | 0 | 0 | 0%
ΔΗΜΟΤΙΚΗ ΕΝΟΤΗΤΑ ΗΓΟΥΜΕΝΙΤΣΗΣ | MWh/m | 0 | 0.825 | 0 | 0 | 0 | 0%
ΔΗΜΟΣ ΠΡΕΒΕΖΑΣ | MWh/m | 0 | 0 | 0 | 0 | 0 | 0%
ΔΗΜΟΤΙΚΗ ΕΝΟΤΗΤΑ ΠΡΕΒΕΖΗΣ | MWh/m | 0 | 0.637 | 0 | 0 | 0 | 0%
Σύνολο Δήμων | MWh/m | 0.31818 | 0.92883 | 5.646 | 10.4003 | 60.1834 | 270.9%

## Οικονομική ανάλυση δήμων ->
Οικονομική ανάλυση δήμων
Περιεχόμενα
Αποτελέσματα ανάλυσης
Ανάλυση ανά δήμο

## Αποτελέσματα ανάλυσης
Δίκτυο Διανομής: | Ήπειρος |  |  | Πίσω στην αρχική σελίδα
Πρόγραμμα Ανάπτυξης: | 2024 | έως | 2028
Οδηγίες συμπλήρωσης φύλλου εργασίας: Συμπλήρωση των δήμων που τροφοδοτούνται ή θα τροφοδοτηθούν από το δίκτυο διανομής στη Στήλη Β (προσθήκη / αφαίρεση γραμμών πάνω από την κίτρινη γραμμή). Συμπληρωση των κελιών με μπλε χρώμα στους πίνακες του φύλλου εργασίας με τα αποτελέσματα της οικονομικής ανάλυσης για κάθε δήμο.
Σύνοψη αποτελεσμάτων οικονομικής ανάλυσης ανά δήμο
Δείκτες οικονομικής αξιολόγησης
| Καθαρή παρούσα αξία (€) | Εσωτερικός συντελεστής απόδοσης | Προεξοφλημένη περίοδος αποπληρωμής (έτος)
ΔΗΜΟΣ ΖΙΤΣΑΣ | -4585502.6731 | -3.124% | -
ΔΗΜΟΣ ΙΩΑΝΝΙΤΩΝ | -8697156.241 | -0.02691% | -
ΔΗΜΟΣ ΑΡΤΑΙΩΝ | -483196.6275 | 6.485% | 2043
ΔΗΜΟΣ ΗΓΟΥΜΕΝΙΤΣΑΣ | -825826.0965 | 4.557% | -
ΔΗΜΟΣ ΠΡΕΒΕΖΑΣ | -591386.2182 | 5.885% | -

## Ανάλυση ανά δήμο
Δίκτυο Διανομής: | Ήπειρος | [6 empty] | Πίσω στην αρχική σελίδα
Πρόγραμμα Ανάπτυξης: | 2024 | έως | 2028
Οδηγίες συμπλήρωσης φύλλου εργασίας: Επανάληψη της φόρμας οικονομικής ανάλυσης για κάθε δήμο που εξετάζεται. Συμπληρωση των κελιών με μπλε χρώμα στους πίνακες του φύλλου εργασίας. Τα κελιά με γκρι χρώμα υπολογίζονται αυτόματα και δεν απαιτείται η συμπλήρωσή τους.
Οικονομική ανάλυση ανά δήμο
Μεσοσταθμικό Κόστος Κεφαλαίου (WACC) | % | 8.38% | 8.38% | 8.38% | 8.38% | 8.38% | Εφαρμόζεται το Μεσοσταθμικό Κόστος Κεφαλαίου (WACC) του Διαχειριστή που έχει εγκριθεί από τη ΡΑΕ για το τελευταίο έτος της ρυθμιστικής περιόδου
Μέση χρέωση δικτύου διανομής | €/MWh | 16.2663
Οικονομική ανάλυση <Ζίτσας>
Ο Διαχεριστής προσθέτει / αφαιρεί στήλες ανάλογα με τα υπολοιπόμενα έτη έως το τέλος της αδείας του
| Μονάδα | 2024 | 2025 | 2026 | 2027 | 2028 | 2029 | 2030 | 2031 | 2032 | 2033 | 2034 | 2035 | 2036 | 2037 | 2038 | 2039 | 2040 | 2041 | 2042 | 2043 | 2044 | 2045 | 2046 | 2047 | 2048
Έτος Προγράμματος Ανάπτυξης |  | 1 | 2 | 3 | 4 | 5 | 6 | 7 | 8 | 9 | 10 | 11 | 12 | 13 | 14 | 15 | 16 | 17 | 18 | 19 | 20 | 21 | 22 | 23 | 24 | 25
Εκροές
Επενδύσεις ανάπτυξης & σύνδεσης* | € | 2024 1: 5385339.033; 2025 2: 1858011.1647; 2026 3: 0; 2027 4: 362930.0392; 2028 5: 65353.4392
Επενδύσεις πυκνωσης μετά το Πρόγραμμα Ανάπτυξης* | € | [5 empty] | 27854.34 | 25545.22 | 14672.57 | 13825.4 | 12387.04 | 11467.22 | 10750.63 | 9540.98 | 9636.39 | 9732.76 | 9830.09 | 7434.07 | 7508.41 | 7583.5 | 7364.5
Λειτουργικά κόστη** | € | 36 | 51 | 52 | 578 | 1268 | 1896 | 2209 | 2762 | 3288 | 3769 | 4220 | 4651 | 5043 | 5093 | 5846 | 6260 | 6528 | 6932 | 7279 | 7624
Συνολικές εκροές | € | 5385375.033 | 1858062.1647 | 52 | 363508.0392 | 66621.4392 | 29750.34 | 27754.22 | 17434.57 | 17113.4 | 16156.04 | 15687.22 | 15401.63 | 14583.98 | 14729.39 | 15578.76 | 16090.09 | 13962.07 | 14440.41 | 14862.5 | 14988.5 | 0 | 0 | 0 | 0 | 0
* Ο Διαχειριστής δεν δύναται να συμπεριλάβει επενδύσεις επέκτασης δικτύου πέραν της 5ετίας του Προγράμματος ανάπτυξης, αλλά δύναται να προσθέσει επενδύσεις πύκνωσης στο νέο δίκτυο
** Τα λειτουργικά κόστη αφορούν μόνο τα πρόσθετα κόστη ως αποτέλεσμα των νέων επενδύσεων ανάπτυξης και σύνδεσης που πραγματοποιούνται στην περίοδο ανάλυσης
Εισροές
Κατανάλωση ως αποτέλεσμα των επενδύσεων* | MWh | 5276 | 7386.5844 | 7386.5844 | 10825.9608 | 16652.3528 | 17085.5718 | 17833.5923 | 18054.8913 | 19845.038 | 20028.1843 | 20196.052 | 20474.0532 | 20610.9709 | 20747.8886 | 20884.8063 | 21021.724 | 21125.269 | 21228.814 | 21332.359 | 21432.9137
Έσοδα ως αποτέλεσμα των επενδύσεων | € | 85820.8247 | 120152.154 | 120152.154 | 176097.9689 | 270871.6171 | 277918.4729 | 290085.9738 | 293685.6824 | 322804.6869 | 325783.7929 | 328514.3735 | 333036.4162 | 335263.5563 | 337490.6961 | 339717.836 | 341944.976 | 343629.2662 | 345313.5563 | 346997.8464 | 348633.4965 | 0 | 0 | 0 | 0 | 0
Ανακτήσιμη Διαφορά | € | 2036 13: 0; 2037 14: 0; 2038 15: 0; 2039 16: 0; 2040 17: 0; 2041 18: 0; 2042 19: 0; 2043 20: 0; 2044 21: 0
Υπολειμματική Αξία | €
Συνολικές εισροές | € | 85820.8247 | 120152.154 | 120152.154 | 176097.9689 | 270871.6171 | 277918.4729 | 290085.9738 | 293685.6824 | 322804.6869 | 325783.7929 | 328514.3735 | 333036.4162 | 335263.5563 | 337490.6961 | 339717.836 | 341944.976 | 343629.2662 | 345313.5563 | 346997.8464 | 348633.4965 | 0 | 0 | 0 | 0 | 0
* Οι καταναλώσεις που συμπεριλαμβάνονται αφορούν μόνο τις νέες συνδέσεις που επιτυγχάνονται ως αποτέλεσμα των επενδύσεων που περιλαμβάνονται στο Πρόγραμμα Ανάπτυξης, και ενεδύσεων για την πύκνωση του νέου δικτύου μετά τη 5ετία
Καθαρές ταμειακές ροές | € | -5299554.2083 | -1737910.0107 | 120100.154 | -187410.0703 | 204250.1779 | 248168.1329 | 262331.7538 | 276251.1124 | 305691.2869 | 309627.7529 | 312827.1535 | 317634.7862 | 320679.5763 | 322761.3061 | 324139.076 | 325854.886 | 329667.1962 | 330873.1463 | 332135.3464 | 333644.9965 | 0 | 0 | 0 | 0 | 0
Παρούσα αξία ανά έτος | € | -4889789.8213 | -1479547.7691 | 94340.0548 | -135830.199 | 136589.3097 | 153126.774 | 149350.5533 | 145114.5175 | 148163.3334 | 138467.6795 | 129081.4483 | 120931.1823 | 112650.3108 | 104614.8679 | 96938.03 | 89916.1888 | 83934.4484 | 77727.8904 | 71991.5144 | 66727.0128 | 0 | 0 | 0 | 0 | 0
Καθαρή παρούσα αξία | € | 2024 1: -4585502.6731
Εσωτερικός συντελεστής απόδοσης |  | 2024 1: -3.124%
Προεξοφλημένη περίοδος αποπληρωμής
Έτος Προγράμματος Ανάπτυξης |  | 1 | 2 | 3 | 4 | 5 | 6 | 7 | 8 | 9 | 10 | 11 | 12 | 13 | 14 | 15 | 16 | 17 | 18 | 19 | 20 | 21 | 22 | 23 | 24 | 25
Καθαρές ταμειακές ροές | € | -5299554.2083 | -1737910.0107 | 120100.154 | -187410.0703 | 204250.1779 | 248168.1329 | 262331.7538 | 276251.1124 | 305691.2869 | 309627.7529 | 312827.1535 | 317634.7862 | 320679.5763 | 322761.3061 | 324139.076 | 325854.886 | 329667.1962 | 330873.1463 | 332135.3464 | 333644.9965 | 0 | 0 | 0 | 0 | 0
Παρούσα αξία κόστους επένδυσης | € | 1: 4968941.7171; 2: 1581794.3719; 3: 0; 4: 263042.7456; 5: 43704.1536
Αποπληρωμή κόστους από ταμειακές ροές | € | -10268495.9254 | -13588200.3079 | -13468100.1539 | -13918552.9698 | -13758006.9454 | -13509838.8125 | -13247507.0587 | -12971255.9464 | -12665564.6595 | -12355936.9066 | -12043109.7531 | -11725474.9668 | -11404795.3906 | -11082034.0844 | -10757895.0084 | -10432040.1224 | -10102372.9262 | -9771499.7799 | -9439364.4335 | -9105719.437 | -9105719.437 | -9105719.437 | -9105719.437 | -9105719.437 | -9105719.437
Η Προεξοφλημένη περίοδος αποπληρωμής είναι το πρώτο έτος για το οποίο η διαφορά επένδυσης και καθαρών ταμειακών ροών γίνεται θετική
Οικονομική ανάλυση <Ιωαννιτών>
Ο Διαχεριστής προσθέτει / αφαιρεί στήλες ανάλογα με τα υπολοιπόμενα έτη έως το τέλος της αδείας του
| Μονάδα | 2024 | 2025 | 2026 | 2027 | 2028 | 2029 | 2030 | 2031 | 2032 | 2033 | 2034 | 2035 | 2036 | 2037 | 2038 | 2039 | 2040 | 2041 | 2042 | 2043 | 2044 | 2045 | 2046 | 2047 | 2048
Έτος Προγράμματος Ανάπτυξης |  | 1 | 2 | 3 | 4 | 5 | 6 | 7 | 8 | 9 | 10 | 11 | 12 | 13 | 14 | 15 | 16 | 17 | 18 | 19 | 20 | 21 | 22 | 23 | 24 | 25
Εκροές
Επενδύσεις ανάπτυξης & σύνδεσης* | € | 2024 1: 3301693.2666; 2025 2: 3777422.1407; 2026 3: 7495210.039; 2027 4: 4468901.2367; 2028 5: 2352810.6493
Επενδύσεις πυκνωσης μετά το Πρόγραμμα Ανάπτυξης* | € | [5 empty] | 298041.46 | 273333.82 | 156996.49 | 147931.75 | 132541.31 | 122699.2 | 115031.74 | 102088.53 | 103109.42 | 104140.51 | 105181.92 | 79544.56 | 80340 | 81143.4 | 78800.1
Λειτουργικά κόστη** | € | 0 | 9056 | 22485 | 37894 | 47527 | 54890 | 58900 | 65169 | 71140 | 76663 | 81849 | 86833 | 91391 | 92298 | 100727 | 105542 | 108415 | 113511 | 117623 | 121707
Συνολικές εκροές | € | 3301693.2666 | 3786478.1407 | 7517695.039 | 4506795.2367 | 2400337.6493 | 352931.46 | 332233.82 | 222165.49 | 219071.75 | 209204.31 | 204548.2 | 201864.74 | 193479.53 | 195407.42 | 204867.51 | 210723.92 | 187959.56 | 193851 | 198766.4 | 200507.1 | 0 | 0 | 0 | 0 | 0
* Ο Διαχειριστής δεν δύναται να συμπεριλάβει επενδύσεις επέκτασης δικτύου πέραν της 5ετίας του Προγράμματος ανάπτυξης, αλλά δύναται να προσθέσει επενδύσεις πύκνωσης στο νέο δίκτυο
** Τα λειτουργικά κόστη αφορούν μόνο τα πρόσθετα κόστη ως αποτέλεσμα των νέων επενδύσεων ανάπτυξης και σύνδεσης που πραγματοποιούνται στην περίοδο ανάλυσης
Εισροές
Κατανάλωση ως αποτέλεσμα των επενδύσεων* | MWh | 0 | 13837.0972 | 30670.7547 | 45776.33 | 54731.8501 | 59367.2933 | 67371.1124 | 69739.0117 | 88893.5816 | 90853.2466 | 92649.4309 | 95624.0444 | 97089.0638 | 98554.0833 | 100019.1027 | 101484.1221 | 102592.0533 | 103699.9845 | 104807.9157 | 105883.8513
Έσοδα ως αποτέλεσμα των επενδύσεων | € | 0 | 225077.918 | 498898.6857 | 744610.0062 | 890282.8875 | 965684.2444 | 1095876.5029 | 1134393.3846 | 1445966.7334 | 1477843.1664 | 1507060.3809 | 1555446.2375 | 1579276.6349 | 1603107.0322 | 1626937.4296 | 1650767.8263 | 1668789.7311 | 1686811.6358 | 1704833.5405 | 1722334.9962 | 0 | 0 | 0 | 0 | 0
Ανακτήσιμη Διαφορά | € | 2037 14: 0; 2038 15: 0; 2039 16: 0; 2040 17: 0; 2041 18: 0; 2042 19: 0; 2043 20: 0; 2044 21: 0
Υπολειμματική Αξία | €
Συνολικές εισροές | € | 0 | 225077.918 | 498898.6857 | 744610.0062 | 890282.8875 | 965684.2444 | 1095876.5029 | 1134393.3846 | 1445966.7334 | 1477843.1664 | 1507060.3809 | 1555446.2375 | 1579276.6349 | 1603107.0322 | 1626937.4296 | 1650767.8263 | 1668789.7311 | 1686811.6358 | 1704833.5405 | 1722334.9962 | 0 | 0 | 0 | 0 | 0
* Οι καταναλώσεις που συμπεριλαμβάνονται αφορούν μόνο τις νέες συνδέσεις που επιτυγχάνονται ως αποτέλεσμα των επενδύσεων που περιλαμβάνονται στο Πρόγραμμα Ανάπτυξης, και ενεδύσεων για την πύκνωση του νέου δικτύου μετά τη 5ετία
Καθαρές ταμειακές ροές | € | -3301693.2666 | -3561400.2227 | -7018796.3533 | -3762185.2305 | -1510054.7618 | 612752.7844 | 763642.6829 | 912227.8946 | 1226894.9834 | 1268638.8564 | 1302512.1809 | 1353581.4975 | 1385797.1049 | 1407699.6122 | 1422069.9196 | 1440043.9063 | 1480830.1711 | 1492960.6358 | 1506067.1405 | 1521827.8962 | 0 | 0 | 0 | 0 | 0
Παρούσα αξία ανά έτος | € | -3046404.5642 | -3031953.1633 | -5513345.4093 | -2726739.1107 | -1009826.9661 | 378085.8407 | 434756.5843 | 479192.6795 | 594654.9941 | 567344.0992 | 537453.8522 | 515340.9445 | 486811.4034 | 456270.0241 | 425288.6083 | 397364.7943 | 377024.6634 | 350722.5716 | 326445.3948 | 304356.5182 | 0 | 0 | 0 | 0 | 0
Καθαρή παρούσα αξία | € | 2024 1: -8697156.241
Εσωτερικός συντελεστής απόδοσης |  | 2024 1: -0.02691%
Προεξοφλημένη περίοδος αποπληρωμής
Έτος Προγράμματος Ανάπτυξης |  | 1 | 2 | 3 | 4 | 5 | 6 | 7 | 8 | 9 | 10 | 11 | 12 | 13 | 14 | 15 | 16 | 17 | 18 | 19 | 20 | 21 | 22 | 23 | 24 | 25
Καθαρές ταμειακές ροές | € | -3301693.2666 | -3561400.2227 | -7018796.3533 | -3762185.2305 | -1510054.7618 | 612752.7844 | 763642.6829 | 912227.8946 | 1226894.9834 | 1268638.8564 | 1302512.1809 | 1353581.4975 | 1385797.1049 | 1407699.6122 | 1422069.9196 | 1440043.9063 | 1480830.1711 | 1492960.6358 | 1506067.1405 | 1521827.8962 | 0 | 0 | 0 | 0 | 0
Παρούσα αξία κόστους επένδυσης | € | 1: 3046404.5642; 2: 3215860.6988; 3: 5887573.8488; 4: 3238949.4503; 5: 1573407.6008
Αποπληρωμή κόστους από ταμειακές ροές | € | -6348097.8308 | -13125358.7523 | -26031728.9544 | -33032863.6352 | -36116325.9978 | -35503573.2134 | -34739930.5305 | -33827702.6359 | -32600807.6525 | -31332168.7962 | -30029656.6153 | -28676075.1178 | -27290278.0129 | -25882578.4006 | -24460508.481 | -23020464.5747 | -21539634.4036 | -20046673.7678 | -18540606.6274 | -17018778.7311 | -17018778.7311 | -17018778.7311 | -17018778.7311 | -17018778.7311 | -17018778.7311
Η Προεξοφλημένη περίοδος αποπληρωμής είναι το πρώτο έτος για το οποίο η διαφορά επένδυσης και καθαρών ταμειακών ροών γίνεται θετική
Οικονομική ανάλυση <Αρταίων>
Ο Διαχεριστής προσθέτει / αφαιρεί στήλες ανάλογα με τα υπολοιπόμενα έτη έως το τέλος της αδείας του
| Μονάδα | 2024 | 2025 | 2026 | 2027 | 2028 | 2029 | 2030 | 2031 | 2032 | 2033 | 2034 | 2035 | 2036 | 2037 | 2038 | 2039 | 2040 | 2041 | 2042 | 2043 | 2044 | 2045 | 2046 | 2047 | 2048
Έτος Προγράμματος Ανάπτυξης |  | 1 | 2 | 3 | 4 | 5 | 6 | 7 | 8 | 9 | 10 | 11 | 12 | 13 | 14 | 15 | 16 | 17 | 18 | 19 | 20 | 21 | 22 | 23 | 24 | 25
Εκροές
Επενδύσεις ανάπτυξης & σύνδεσης* | € | 2024 1: 89483.87; 2025 2: 3109813.2177; 2026 3: 411681.5937; 2027 4: 245172.0141; 2028 5: 278065.1487
Επενδύσεις πυκνωσης μετά το Πρόγραμμα Ανάπτυξης* | € | [5 empty] | 120470.03 | 110483.06 | 63458.86 | 59794.84 | 53573.94 | 49595.71 | 46496.47 | 41264.76 | 41677.41 | 42094.18 | 42515.12 | 32152.36 | 32473.88 | 32798.62 | 31851.44
Λειτουργικά κόστη** | € | 0 | 4580 | 9923 | 13339 | 16147 | 19065 | 20626 | 23127 | 25510 | 27709 | 29773 | 31754 | 33563 | 33896 | 37269 | 39181 | 40342 | 42332 | 43958 | 45573
Συνολικές εκροές | € | 89483.87 | 3114393.2177 | 421604.5937 | 258511.0141 | 294212.1487 | 139535.03 | 131109.06 | 86585.86 | 85304.84 | 81282.94 | 79368.71 | 78250.47 | 74827.76 | 75573.41 | 79363.18 | 81696.12 | 72494.36 | 74805.88 | 76756.62 | 77424.44 | 0 | 0 | 0 | 0 | 0
* Ο Διαχειριστής δεν δύναται να συμπεριλάβει επενδύσεις επέκτασης δικτύου πέραν της 5ετίας του Προγράμματος ανάπτυξης, αλλά δύναται να προσθέσει επενδύσεις πύκνωσης στο νέο δίκτυο
** Τα λειτουργικά κόστη αφορούν μόνο τα πρόσθετα κόστη ως αποτέλεσμα των νέων επενδύσεων ανάπτυξης και σύνδεσης που πραγματοποιούνται στην περίοδο ανάλυσης
Εισροές
Κατανάλωση ως αποτέλεσμα των επενδύσεων* | MWh | 0 | 6998.6244 | 12994.867 | 16250.2845 | 17920.5241 | 19794.1962 | 23029.3848 | 23986.5029 | 31728.8875 | 32520.9951 | 33247.0229 | 34449.3783 | 35041.5474 | 35633.7164 | 36225.8855 | 36818.0546 | 37265.8866 | 37713.7186 | 38161.5506 | 38596.4498
Έσοδα ως αποτέλεσμα των επενδύσεων | € | 0 | 113841.4933 | 211377.9756 | 264331.4663 | 291500.0293 | 321977.6806 | 374602.1215 | 390170.8611 | 516110.5557 | 528995.1888 | 540804.9506 | 560362.7852 | 569995.1655 | 579627.5457 | 589259.926 | 598892.3062 | 606176.8609 | 613461.4157 | 620745.9705 | 627820.1575 | 0 | 0 | 0 | 0 | 0
Ανακτήσιμη Διαφορά | € | 2036 13: 0; 2037 14: 0; 2038 15: 0; 2039 16: 0; 2040 17: 0; 2041 18: 0; 2042 19: 0; 2043 20: 0; 2044 21: 0
Υπολειμματική Αξία | €
Συνολικές εισροές | € | 0 | 113841.4933 | 211377.9756 | 264331.4663 | 291500.0293 | 321977.6806 | 374602.1215 | 390170.8611 | 516110.5557 | 528995.1888 | 540804.9506 | 560362.7852 | 569995.1655 | 579627.5457 | 589259.926 | 598892.3062 | 606176.8609 | 613461.4157 | 620745.9705 | 627820.1575 | 0 | 0 | 0 | 0 | 0
* Οι καταναλώσεις που συμπεριλαμβάνονται αφορούν μόνο τις νέες συνδέσεις που επιτυγχάνονται ως αποτέλεσμα των επενδύσεων που περιλαμβάνονται στο Πρόγραμμα Ανάπτυξης, και ενεδύσεων για την πύκνωση του νέου δικτύου μετά τη 5ετία
Καθαρές ταμειακές ροές | € | -89483.87 | -3000551.7244 | -210226.6181 | 5820.4522 | -2712.1194 | 182442.6506 | 243493.0615 | 303585.0011 | 430805.7157 | 447712.2488 | 461436.2406 | 482112.3152 | 495167.4055 | 504054.1357 | 509896.746 | 517196.1862 | 533682.5009 | 538655.5357 | 543989.3505 | 550395.7175 | 0 | 0 | 0 | 0 | 0
Παρούσα αξία ανά έτος | € | -82564.9289 | -2554481.8678 | -165135.4309 | 4218.5203 | -1813.69 | 112572.288 | 138625.3206 | 159472.9902 | 208804.155 | 200220.0242 | 190401.8163 | 183551.7229 | 173945.4778 | 163376.3273 | 152491.2907 | 142714.7848 | 135877.4755 | 126539.6087 | 117911.6213 | 110075.8664 | 0 | 0 | 0 | 0 | 0
Καθαρή παρούσα αξία | € | 2024 1: -483196.6275
Εσωτερικός συντελεστής απόδοσης |  | 2024 1: 6.485%
Προεξοφλημένη περίοδος αποπληρωμής
Έτος Προγράμματος Ανάπτυξης |  | 1 | 2 | 3 | 4 | 5 | 6 | 7 | 8 | 9 | 10 | 11 | 12 | 13 | 14 | 15 | 16 | 17 | 18 | 19 | 20 | 21 | 22 | 23 | 24 | 25
Καθαρές ταμειακές ροές | € | -89483.87 | -3000551.7244 | -210226.6181 | 5820.4522 | -2712.1194 | 182442.6506 | 243493.0615 | 303585.0011 | 430805.7157 | 447712.2488 | 461436.2406 | 482112.3152 | 495167.4055 | 504054.1357 | 509896.746 | 517196.1862 | 533682.5009 | 538655.5357 | 543989.3505 | 550395.7175 | 0 | 0 | 0 | 0 | 0
Παρούσα αξία κόστους επένδυσης | € | 1: 82564.9289; 2: 2647500.2621; 3: 323380.6355; 4: 177694.6319; 5: 185951.9883
Αποπληρωμή κόστους από ταμειακές ροές | € | -172048.7989 | -5820100.7854 | -6353708.039 | -6525582.2187 | -6714246.3264 | -6531803.6758 | -6288310.6142 | -5984725.6132 | -5553919.8975 | -5106207.6487 | -4644771.4081 | -4162659.0929 | -3667491.6874 | -3163437.5518 | -2653540.8057 | -2136344.6195 | -1602662.1186 | -1064006.5829 | -520017.2324 | 30378.4852 | 30378.4852 | 30378.4852 | 30378.4852 | 30378.4852 | 30378.4852
Η Προεξοφλημένη περίοδος αποπληρωμής είναι το πρώτο έτος για το οποίο η διαφορά επένδυσης και καθαρών ταμειακών ροών γίνεται θετική
Οικονομική ανάλυση <Ηγουμενίτσας>
Ο Διαχεριστής προσθέτει / αφαιρεί στήλες ανάλογα με τα υπολοιπόμενα έτη έως το τέλος της αδείας του
| Μονάδα | 2024 | 2025 | 2026 | 2027 | 2028 | 2029 | 2030 | 2031 | 2032 | 2033 | 2034 | 2035 | 2036 | 2037 | 2038 | 2039 | 2040 | 2041 | 2042 | 2043 | 2044 | 2045 | 2046 | 2047 | 2048
Έτος Προγράμματος Ανάπτυξης |  | 1 | 2 | 3 | 4 | 5 | 6 | 7 | 8 | 9 | 10 | 11 | 12 | 13 | 14 | 15 | 16 | 17 | 18 | 19 | 20 | 21 | 22 | 23 | 24 | 25
Εκροές
Επενδύσεις ανάπτυξης & σύνδεσης* | € | 2024 1: 0; 2025 2: 3191370.3291; 2026 3: 292233.2618; 2027 4: 137586.774; 2028 5: 156922.2348
Επενδύσεις πυκνωσης μετά το Πρόγραμμα Ανάπτυξης* | € | [5 empty] | 66850.42 | 61308.52 | 35214.16 | 33180.95 | 29728.89 | 27521.32 | 25801.51 | 22898.36 | 23127.35 | 23358.62 | 23592.21 | 17841.77 | 18020.19 | 18200.39 | 17674.79
Λειτουργικά κόστη** | € | 0 | 4559 | 8796 | 10946 | 12589 | 14277 | 15214 | 16641 | 18000 | 19259 | 20443 | 21582 | 22625 | 22850 | 24762 | 25863 | 26508 | 27695 | 28640 | 29578
Συνολικές εκροές | € | 0 | 3195929.3291 | 301029.2618 | 148532.774 | 169511.2348 | 81127.42 | 76522.52 | 51855.16 | 51180.95 | 48987.89 | 47964.32 | 47383.51 | 45523.36 | 45977.35 | 48120.62 | 49455.21 | 44349.77 | 45715.19 | 46840.39 | 47252.79 | 0 | 0 | 0 | 0 | 0
* Ο Διαχειριστής δεν δύναται να συμπεριλάβει επενδύσεις επέκτασης δικτύου πέραν της 5ετίας του Προγράμματος ανάπτυξης, αλλά δύναται να προσθέσει επενδύσεις πύκνωσης στο νέο δίκτυο
** Τα λειτουργικά κόστη αφορούν μόνο τα πρόσθετα κόστη ως αποτέλεσμα των νέων επενδύσεων ανάπτυξης και σύνδεσης που πραγματοποιούνται στην περίοδο ανάλυσης
Εισροές
Κατανάλωση ως αποτέλεσμα των επενδύσεων* | MWh | 0 | 6966.5941 | 12452.7213 | 14452.6863 | 15391.3139 | 16431.0395 | 18226.2886 | 18757.4062 | 23053.7584 | 23493.3094 | 23896.1918 | 24563.3949 | 24891.9974 | 25220.5998 | 25549.2023 | 25877.8048 | 26126.3128 | 26374.8207 | 26623.3286 | 26864.66
Έσοδα ως αποτέλεσμα των επενδύσεων | € | 0 | 113320.4796 | 202559.2892 | 235091.2544 | 250359.2214 | 267271.6753 | 296473.6773 | 305112.9778 | 374998.5887 | 382148.4429 | 388701.8368 | 399554.7392 | 404899.8751 | 410245.0109 | 415590.1467 | 420935.2826 | 424977.5789 | 429019.8751 | 433062.1714 | 436987.7319 | 0 | 0 | 0 | 0 | 0
Ανακτήσιμη Διαφορά | € | 2036 13: 0; 2037 14: 0; 2038 15: 0; 2039 16: 0; 2040 17: 0; 2041 18: 0; 2042 19: 0; 2043 20: 0; 2044 21: 0
Υπολειμματική Αξία | €
Συνολικές εισροές | € | 0 | 113320.4796 | 202559.2892 | 235091.2544 | 250359.2214 | 267271.6753 | 296473.6773 | 305112.9778 | 374998.5887 | 382148.4429 | 388701.8368 | 399554.7392 | 404899.8751 | 410245.0109 | 415590.1467 | 420935.2826 | 424977.5789 | 429019.8751 | 433062.1714 | 436987.7319 | 0 | 0 | 0 | 0 | 0
* Οι καταναλώσεις που συμπεριλαμβάνονται αφορούν μόνο τις νέες συνδέσεις που επιτυγχάνονται ως αποτέλεσμα των επενδύσεων που περιλαμβάνονται στο Πρόγραμμα Ανάπτυξης, και ενεδύσεων για την πύκνωση του νέου δικτύου μετά τη 5ετία
Καθαρές ταμειακές ροές | € | 0 | -3082608.8495 | -98469.9726 | 86558.4804 | 80847.9866 | 186144.2553 | 219951.1573 | 253257.8178 | 323817.6387 | 333160.5529 | 340737.5168 | 352171.2292 | 359376.5151 | 364267.6609 | 367469.5267 | 371480.0726 | 380627.8089 | 383304.6851 | 386221.7814 | 389734.9419 | 0 | 0 | 0 | 0 | 0
Παρούσα αξία ανά έτος | € | 0 | -2624340.1663 | -77349.2981 | 62735.4528 | 54065.9048 | 114856.283 | 125222.4581 | 133036.1558 | 156948.8657 | 148991.711 | 140598.064 | 134080.0345 | 126244.0115 | 118068.097 | 109896.568 | 102505.9736 | 96909.2029 | 90044.9762 | 83714.9411 | 77944.6679 | 0 | 0 | 0 | 0 | 0
Καθαρή παρούσα αξία | € | 2024 1: -825826.0965
Εσωτερικός συντελεστής απόδοσης |  | 2024 1: 4.557%
Προεξοφλημένη περίοδος αποπληρωμής
Έτος Προγράμματος Ανάπτυξης |  | 1 | 2 | 3 | 4 | 5 | 6 | 7 | 8 | 9 | 10 | 11 | 12 | 13 | 14 | 15 | 16 | 17 | 18 | 19 | 20 | 21 | 22 | 23 | 24 | 25
Καθαρές ταμειακές ροές | € | 0 | -3082608.8495 | -98469.9726 | 86558.4804 | 80847.9866 | 186144.2553 | 219951.1573 | 253257.8178 | 323817.6387 | 333160.5529 | 340737.5168 | 352171.2292 | 359376.5151 | 364267.6609 | 367469.5267 | 371480.0726 | 380627.8089 | 383304.6851 | 386221.7814 | 389734.9419 | 0 | 0 | 0 | 0 | 0
Παρούσα αξία κόστους επένδυσης | € | 1: 0; 2: 2716932.8802; 3: 229552.5944; 4: 99719.502; 5: 104939.4421
Αποπληρωμή κόστους από ταμειακές ροές | € | 0 | -5799541.7297 | -6127564.2967 | -6140725.3183 | -6164816.7739 | -5978672.5186 | -5758721.3613 | -5505463.5435 | -5181645.9049 | -4848485.3519 | -4507747.8352 | -4155576.606 | -3796200.0909 | -3431932.43 | -3064462.9033 | -2692982.8307 | -2312355.0218 | -1929050.3367 | -1542828.5552 | -1153093.6133 | -1153093.6133 | -1153093.6133 | -1153093.6133 | -1153093.6133 | -1153093.6133
Η Προεξοφλημένη περίοδος αποπληρωμής είναι το πρώτο έτος για το οποίο η διαφορά επένδυσης και καθαρών ταμειακών ροών γίνεται θετική
Οικονομική ανάλυση <Πρέβεζας>
Ο Διαχεριστής προσθέτει / αφαιρεί στήλες ανάλογα με τα υπολοιπόμενα έτη έως το τέλος της αδείας του
| Μονάδα | 2024 | 2025 | 2026 | 2027 | 2028 | 2029 | 2030 | 2031 | 2032 | 2033 | 2034 | 2035 | 2036 | 2037 | 2038 | 2039 | 2040 | 2041 | 2042 | 2043 | 2044 | 2045 | 2046 | 2047 | 2048
Έτος Προγράμματος Ανάπτυξης |  | 1 | 2 | 3 | 4 | 5 | 6 | 7 | 8 | 9 | 10 | 11 | 12 | 13 | 14 | 15 | 16 | 17 | 18 | 19 | 20 | 21 | 22 | 23 | 24 | 25
Εκροές
Επενδύσεις ανάπτυξης & σύνδεσης* | € | 2024 1: 0; 2025 2: 3075934.8263; 2026 3: 320709.5163; 2027 4: 227190.3083; 2028 5: 255720.8753
Επενδύσεις πυκνωσης μετά το Πρόγραμμα Ανάπτυξης* | € | [5 empty] | 110024.65 | 100903.61 | 57956.65 | 54610.32 | 48928.8 | 45295.5 | 42464.99 | 37686.89 | 38063.76 | 38444.39 | 38828.84 | 29364.58 | 29658.23 | 29954.81 | 29089.76
Λειτουργικά κόστη** | € | 0 | 3470 | 7568 | 10509 | 13065 | 15698 | 17091 | 19358 | 21517 | 23507 | 25374 | 27165 | 28798 | 29084 | 32147 | 33873 | 34934 | 36714 | 38179 | 39634
Συνολικές εκροές | € | 0 | 3079404.8263 | 328277.5163 | 237699.3083 | 268785.8753 | 125722.65 | 117994.61 | 77314.65 | 76127.32 | 72435.8 | 70669.5 | 69629.99 | 66484.89 | 67147.76 | 70591.39 | 72701.84 | 64298.58 | 66372.23 | 68133.81 | 68723.76 | 0 | 0 | 0 | 0 | 0
* Ο Διαχειριστής δεν δύναται να συμπεριλάβει επενδύσεις επέκτασης δικτύου πέραν της 5ετίας του Προγράμματος ανάπτυξης, αλλά δύναται να προσθέσει επενδύσεις πύκνωσης στο νέο δίκτυο
** Τα λειτουργικά κόστη αφορούν μόνο τα πρόσθετα κόστη ως αποτέλεσμα των νέων επενδύσεων ανάπτυξης και σύνδεσης που πραγματοποιούνται στην περίοδο ανάλυσης
Εισροές
Κατανάλωση ως αποτέλεσμα των επενδύσεων* | MWh | 0 | 5980.2524 | 11412.7687 | 14233.8873 | 15774.7421 | 17485.9571 | 20440.638 | 21314.7691 | 28385.8486 | 29109.2763 | 29772.3537 | 30870.4587 | 31411.2836 | 31952.1086 | 32492.9335 | 33033.7584 | 33442.7611 | 33851.7637 | 34260.7663 | 34657.9575
Έσοδα ως αποτέλεσμα των επενδύσεων | € | 0 | 97276.3825 | 185643.1437 | 231532.2113 | 256596.1673 | 284431.2478 | 332492.8758 | 346711.7247 | 461731.7927 | 473499.261 | 484285.055 | 502147.1236 | 510944.3263 | 519741.5292 | 528538.7319 | 537335.9348 | 543988.8806 | 550641.8266 | 557294.7726 | 563755.5909 | 0 | 0 | 0 | 0 | 0
Ανακτήσιμη Διαφορά | € | 2036 13: 0; 2037 14: 0; 2038 15: 0; 2039 16: 0; 2040 17: 0; 2041 18: 0; 2042 19: 0; 2043 20: 0; 2044 21: 0
Υπολειμματική Αξία | €
Συνολικές εισροές | € | 0 | 97276.3825 | 185643.1437 | 231532.2113 | 256596.1673 | 284431.2478 | 332492.8758 | 346711.7247 | 461731.7927 | 473499.261 | 484285.055 | 502147.1236 | 510944.3263 | 519741.5292 | 528538.7319 | 537335.9348 | 543988.8806 | 550641.8266 | 557294.7726 | 563755.5909 | 0 | 0 | 0 | 0 | 0
* Οι καταναλώσεις που συμπεριλαμβάνονται αφορούν μόνο τις νέες συνδέσεις που επιτυγχάνονται ως αποτέλεσμα των επενδύσεων που περιλαμβάνονται στο Πρόγραμμα Ανάπτυξης, και ενεδύσεων για την πύκνωση του νέου δικτύου μετά τη 5ετία
Καθαρές ταμειακές ροές | € | 0 | -2982128.4438 | -142634.3726 | -6167.0971 | -12189.7079 | 158708.5978 | 214498.2658 | 269397.0747 | 385604.4727 | 401063.461 | 413615.555 | 432517.1336 | 444459.4363 | 452593.7692 | 457947.3419 | 464634.0948 | 479690.3006 | 484269.5966 | 489160.9626 | 495031.8309 | 0 | 0 | 0 | 0 | 0
Παρούσα αξία ανά έτος | € | 0 | -2538797.4402 | -112040.9432 | -4469.7599 | -8151.6883 | 97927.7045 | 122118.0213 | 141514.0963 | 186895.8864 | 179358.3626 | 170669.631 | 164669.6476 | 156132.4679 | 146696.7584 | 136955.142 | 128210.8349 | 122130.868 | 113763.4002 | 106027.3737 | 99003.4187 | 0 | 0 | 0 | 0 | 0
Καθαρή παρούσα αξία | € | 2024 1: -591386.2182
Εσωτερικός συντελεστής απόδοσης |  | 2024 1: 5.885%
Προεξοφλημένη περίοδος αποπληρωμής
Έτος Προγράμματος Ανάπτυξης |  | 1 | 2 | 3 | 4 | 5 | 6 | 7 | 8 | 9 | 10 | 11 | 12 | 13 | 14 | 15 | 16 | 17 | 18 | 19 | 20 | 21 | 22 | 23 | 24 | 25
Καθαρές ταμειακές ροές | € | 0 | -2982128.4438 | -142634.3726 | -6167.0971 | -12189.7079 | 158708.5978 | 214498.2658 | 269397.0747 | 385604.4727 | 401063.461 | 413615.555 | 432517.1336 | 444459.4363 | 452593.7692 | 457947.3419 | 464634.0948 | 479690.3006 | 484269.5966 | 489160.9626 | 495031.8309 | 0 | 0 | 0 | 0 | 0
Παρούσα αξία κόστους επένδυσης | € | 1: 0; 2: 2618658.3208; 3: 251921.0204; 4: 164661.9348; 5: 171009.5834
Αποπληρωμή κόστους από ταμειακές ροές | € | 0 | -5600786.7647 | -5995342.1577 | -6166171.1896 | -6349370.4809 | -6190661.8832 | -5976163.6173 | -5706766.5426 | -5321162.0699 | -4920098.609 | -4506483.054 | -4073965.9203 | -3629506.484 | -3176912.7148 | -2718965.3729 | -2254331.2781 | -1774640.9775 | -1290371.3808 | -801210.4183 | -306178.5874 | -306178.5874 | -306178.5874 | -306178.5874 | -306178.5874 | -306178.5874
Η Προεξοφλημένη περίοδος αποπληρωμής είναι το πρώτο έτος για το οποίο η διαφορά επένδυσης και καθαρών ταμειακών ροών γίνεται θετική

## Συνολικό δίκτυο ->
Ανάλυση Προγράμματος Ανάπτυξης για το συνολικό δίκτυο διανομής
Περιεχόμενα
Στοιχεία συνολικού δικτύου
Πρόγραμμα ανάπτυξης δικτύου
Συνολικοί δείκτες απόδοσης
Επίπτωση στη μέση χρέωση

## Στοιχεία υφιστάμενου δικτύου
Δίκτυο Διανομής: | Ήπειρος | [5 empty] | Πίσω στην αρχική σελίδα
Πρόγραμμα Ανάπτυξης: | 2024 | έως | 2028
Οδηγίες συμπλήρωσης φύλλου εργασίας: Οι πίνακες του φύλλου εργασίας (κελιά με γκρι χρώμα) υπολογίζονται αυτόματα, σύμφωνα με τα στοιχεία για τους επιμέρους δήμους, και δεν απαιτείται η συμπλήρωσή τους.
Στοιχεία υφιστάμενου δικτύου
1. Ανάπτυξη δικτύου
|  | Μονάδα | 2019 | 2020 | 2021 | 2022 | 2023
Δίκτυο μέσης πίεσης | Νέο | m | 0 | 0 | 0 | 0 | 1030
| Προοδευτικό | m | 0 | 0 | 0 | 0 | 1030
Δίκτυο χαμηλής πίεσης | Νέο | m | 0 | 0 | 0 | 0 | 0
| Προοδευτικό | m | 0 | 0 | 0 | 0 | 0
Παροχετευτικοί αγωγοί | Νέοι | # | 0 | 0 | 0 | 0 | 0
| Προοδευτικοί | # | 0 | 0 | 0 | 0 | 0
Μετρητές | Νέοι | # | 0 | 0 | 0 | 0 | 0
| Προοδευτικοί | # | 0 | 0 | 0 | 0 | 0
Μετρητικοί & ρυθμιστικοί σταθμοί 19/4 | Νέοι | # | 0 | 0 | 0 | 0 | 0
| Προοδευτικοί | # | 0 | 0 | 0 | 0 | 0
Σταθμοί αποσυμπίεσης | Νέοι | # | 0 | 0 | 0 | 0 | 0
| Προοδευτικοί | # | 0 | 0 | 0 | 0 | 0
Σταθμοί Αεριοποίησης | Νέοι | # | 0 | 0 | 0 | 0 | 0
| Προοδευτικοί | # | 0 | 0 | 0 | 0 | 0
Αποθήκες LNG | Νέες | # | 0 | 0 | 0 | 0 | 0
| Προοδευτικές | # | 0 | 0 | 0 | 0 | 0
2. Ενεργές συνδέσεις ανά κατηγορία πελάτη
|  | Μονάδα | 2019 | 2020 | 2021 | 2022 | 2023
Σύνολο ενεργών συνδέσεων | Νέες | # | 0 | 0 | 0 | 0 | 0
| Προοδευτικές | # | 0 | 0 | 0 | 0 | 0
Οικιακοί – Κεντρική Θέρμανση | Νέες | # | 0 | 0 | 0 | 0 | 0
| Προοδευτικές | # | 0 | 0 | 0 | 0 | 0
Οικιακοί – Αυτονομίες χωρίς/με ζεστό νερό ή/και μαγείρεμα | Νέες | # | 0 | 0 | 0 | 0 | 0
| Προοδευτικές | # | 0 | 0 | 0 | 0 | 0
Εμπορική/επαγγελματική χρήση μικρών πελατών (χωρίς PTZ) | Νέες | # | 0 | 0 | 0 | 0 | 0
| Προοδευτικές | # | 0 | 0 | 0 | 0 | 0
Εμπορική/επαγγελματική χρήση μεγάλων πελατών (με PTZ) | Νέες | # | 0 | 0 | 0 | 0 | 0
| Προοδευτικές | # | 0 | 0 | 0 | 0 | 0
Βιομηχανικοί | Νέες | # | 0 | 0 | 0 | 0 | 0
| Προοδευτικές | # | 0 | 0 | 0 | 0 | 0
CNG για αεριοκίνηση και φόρτωση βυτιοφόρων | Νέες | # | 0 | 0 | 0 | 0 | 0
| Προοδευτικές | # | 0 | 0 | 0 | 0 | 0
3. Ενεργοί μετρητές ανά κατηγορία πελάτη
|  | Μονάδα | 2019 | 2020 | 2021 | 2022 | 2023
Σύνολο ενεργών συνδέσεων | Νέες | # | 0 | 0 | 0 | 0 | 0
| Προοδευτικές | # | 0 | 0 | 0 | 0 | 0
Οικιακοί – Κεντρική Θέρμανση | Νέες | # | 0 | 0 | 0 | 0 | 0
| Προοδευτικές | # | 0 | 0 | 0 | 0 | 0
Οικιακοί – Αυτονομίες χωρίς/με ζεστό νερό ή/και μαγείρεμα | Νέες | # | 0 | 0 | 0 | 0 | 0
| Προοδευτικές | # | 0 | 0 | 0 | 0 | 0
Εμπορική/επαγγελματική χρήση μικρών πελατών (χωρίς PTZ) | Νέες | # | 0 | 0 | 0 | 0 | 0
| Προοδευτικές | # | 0 | 0 | 0 | 0 | 0
Εμπορική/επαγγελματική χρήση μεγάλων πελατών (με PTZ) | Νέες | # | 0 | 0 | 0 | 0 | 0
| Προοδευτικές | # | 0 | 0 | 0 | 0 | 0
Βιομηχανικοί | Νέες | # | 0 | 0 | 0 | 0 | 0
| Προοδευτικές | # | 0 | 0 | 0 | 0 | 0
CNG για αεριοκίνηση και φόρτωση βυτιοφόρων | Νέες | # | 0 | 0 | 0 | 0 | 0
| Προοδευτικές | # | 0 | 0 | 0 | 0 | 0
4. Ενεργοί πελάτες ανά κατηγορία*
|  | Μονάδα | 2019 | 2020 | 2021 | 2022 | 2023
Σύνολο ενεργών τελικών πελατών | Νέοι | # | 0 | 0 | 0 | 0 | 0
| Προοδευτικοί | # | 0 | 0 | 0 | 0 | 0
Οικιακοί – Κεντρική Θέρμανση | Νέοι | # | 0 | 0 | 0 | 0 | 0
| Προοδευτικοί | # | 0 | 0 | 0 | 0 | 0
Οικιακοί – Αυτονομίες χωρίς/με ζεστό νερό ή/και μαγείρεμα | Νέοι | # | 0 | 0 | 0 | 0 | 0
| Προοδευτικοί | # | 0 | 0 | 0 | 0 | 0
Εμπορική/επαγγελματική χρήση μικρών πελατών (χωρίς PTZ) | Νέοι | # | 0 | 0 | 0 | 0 | 0
| Προοδευτικοί | # | 0 | 0 | 0 | 0 | 0
Εμπορική/επαγγελματική χρήση μεγάλων πελατών (με PTZ) | Νέοι | # | 0 | 0 | 0 | 0 | 0
| Προοδευτικοί | # | 0 | 0 | 0 | 0 | 0
Βιομηχανικοί | Νέοι | # | 0 | 0 | 0 | 0 | 0
| Προοδευτικοί | # | 0 | 0 | 0 | 0 | 0
CNG για αεριοκίνηση και φόρτωση βυτιοφόρων | Νέοι | # | 0 | 0 | 0 | 0 | 0
| Προοδευτικοί | # | 0 | 0 | 0 | 0 | 0
* Για τους οικιακούς πελάτες, κάθε νοικοκυριό θεωρείται ως ξεχωριστός πελάτης
5. Διανεμηθείσες ποσότητες αερίου ανά κατηγορία πελάτη
|  | Μονάδα | 2019 | 2020 | 2021 | 2022 | 2023
Σύνολο τελικών πελατών |  | MWh | 0 | 0 | 0 | 0 | 0
Οικιακοί – Κεντρική Θέρμανση |  | MWh | 0 | 0 | 0 | 0 | 0
Οικιακοί – Αυτονομίες χωρίς/με ζεστό νερό ή/και μαγείρεμα |  | MWh | 0 | 0 | 0 | 0 | 0
Εμπορική/επαγγελματική χρήση μικρών πελατών (χωρίς PTZ) |  | MWh | 0 | 0 | 0 | 0 | 0
Εμπορική/επαγγελματική χρήση μεγάλων πελατών (με PTZ) |  | MWh | 0 | 0 | 0 | 0 | 0
Βιομηχανικοί |  | MWh | 0 | 0 | 0 | 0 | 0
CNG για αεριοκίνηση και φόρτωση βυτιοφόρων |  | MWh | 0 | 0 | 0 | 0 | 0
6. Δυνητικοί πελάτες & δυνητικές συνδέσεις στο κατασκευασμένο δίκτυο
|  | Μονάδα | 2019 | 2020 | 2021 | 2022 | 2023
Δυνητικοί πελάτες | Σύνολο* | # | 0 | 0 | 0 | 0 | 0
| Οικιακοί | # | 0 | 0 | 0 | 0 | 0
| Εμπορικοί** | # | 0 | 0 | 0 | 0 | 0
| Βιομηχανικοί | # | 0 | 0 | 0 | 0 | 0
Δυνητικές συνδέσεις |  | # | 0 | 0 | 0 | 0 | 0
* Για τους οικιακούς πελάτες, κάθε νοικοκυριό θεωρείται ως ξεχωριστός πελάτες
** Το CNG για αεριοκίνηση και φόρτωση βυτιοφόρων περιλαμβάνεται στους εμπορικούς πελάτες
7. Οδικό δίκτυο
|  | Μονάδα | 2019 | 2020 | 2021 | 2022 | 2023 (Πρόβλεψη)
Μελετημένο οδικό δίκτυο |  | m | 0 | 0 | 0 | 0 | 0
Ωφέλιμο οδικό δίκτυο* |  | m | 0 | 0 | 0 | 0 | 0
*Οδοί εντός του αστικού ιστού, στους οποίους είναι δυνατή η κατασκευή δικτύου, και από τις οποία εξαιρούνται: πεζόδρομοι, αυτοκινητόδρομοι, αγροτικοί δρόμοι (στην περίπτωση οδών στις οποίες έχει κατασκευαστεί δίκτυο και στις δύο κατευθύνεις, υπολογίζεται το μήκος μόνο της μίας κατεύθυνσης)

## Πρόγραμμα ανάπτυξης δικτύου
Δίκτυο Διανομής: | Ήπειρος | [6 empty] | Πίσω στην αρχική σελίδα
Πρόγραμμα Ανάπτυξης: | 2024 | έως | 2028
Οδηγίες συμπλήρωσης φύλλου εργασίας: Οι πίνακες 1 - 8 του φύλλου εργασίας (κελιά με γκρι χρώμα) υπολογίζονται αυτόματα, σύμφωνα με τα στοιχεία για τους επιμέρους δήμους, και δεν απαιτείται η συμπλήρωσή τους. Ο πίνακας 9 (κελιά με μπλε χρώμα) πρέπει να συμπληρωθεί
Στοιχεία επενδύσεων που περιλαμβάνει το Πρόγραμμα Ανάπτυξης
1. Ανάπτυξη δικτύου
|  | Μονάδα | 2023 | 2024 | 2025 | 2026 | 2027 | 2028 | 2024 - 2028
Δίκτυο μέσης πίεσης | Νέο | m | 1030 | 10610 | 0 | 7700 | 0 | 0 | 18310
| Προοδευτικό | m | 1030 | 11640 | 11640 | 19340 | 19340 | 19340
Δίκτυο χαμηλής πίεσης | Νέο | m | 0 | 11000 | 62000 | 44000 | 39000 | 9400 | 165400
| Προοδευτικό | m | 0 | 11000 | 73000 | 117000 | 156000 | 165400
Παροχετευτικοί αγωγοί | Νέοι | # | 0 | 5 | 1164 | 1213 | 1073 | 839 | 4294
| Προοδευτικοί | # | 0 | 5 | 1169 | 2382 | 3455 | 4294
Μετρητές | Νέοι | # | 0 | 5 | 2067 | 1804 | 1558 | 918 | 6352
| Προοδευτικοί | # | 0 | 5 | 2072 | 3876 | 5434 | 6352
Μετρητικοί & ρυθμιστικοί σταθμοί 19/4 | Νέοι | # | 0 | 4 | 0 | 0 | 1 | 0 | 5
| Προοδευτικοί | # | 0 | 4 | 4 | 4 | 5 | 5
Σταθμοί αποσυμπίεσης | Νέοι | # | 0 | 0 | 0 | 0 | 0 | 0 | 0
| Προοδευτικοί | # | 0 | 0 | 0 | 0 | 0 | 0
Σταθμοί Αεριοποίησης | Νέοι | # | 0 | 1 | 4 | 0 | 0 | 0 | 5
| Προοδευτικοί | # | 0 | 1 | 5 | 5 | 5 | 5
Αποθήκες LNG | Νέες | # | 0 | 0 | 0 | 0 | 0 | 2 | 2
| Προοδευτικές | # | 0 | 0 | 0 | 0 | 0 | 2
Εάν απαιτείται, ο Διαχειριστής προσθέτει γραμμές για επενδύσεις σε άλλο εξοπλισμό δικτύου που έχει συμπεριληφθεί στο Πρόγραμμα Ανάπτυξης
2. Εξέλιξη ενεργών συνδέσεων ανά κατηγορία πελάτη
|  | Μονάδα | 2023 | 2024 | 2025 | 2026 | 2027 | 2028 | 2024 - 2028
Σύνολο ενεργών συνδέσεων | Νέες | # | 0 | 5 | 1164 | 1213 | 1073 | 839 | 4294
| Προοδευτικές | # | 0 | 5 | 1169 | 2382 | 3455 | 4294
Οικιακοί – κύρια χρήση θέρμανση | Νέες | # | 0 | 0 | 35 | 31 | 27 | 17 | 110
| Προοδευτικές | # | 0 | 0 | 35 | 66 | 93 | 110
Οικιακοί – ζεστό νερό ή/και μαγείρεμα | Νέες | # | 0 | 0 | 1070 | 1131 | 1000 | 795 | 3996
| Προοδευτικές | # | 0 | 0 | 1070 | 2201 | 3201 | 3996
Εμπορική χρήση | Νέες | # | 0 | 0 | 34 | 35 | 26 | 16 | 111
| Προοδευτικές | # | 0 | 0 | 34 | 69 | 95 | 111
Επαγγελματική χρήση – δημόσιες υπηρεσίες | Νέες | # | 0 | 0 | 19 | 16 | 19 | 10 | 64
| Προοδευτικές | # | 0 | 0 | 19 | 35 | 54 | 64
Βιομηχανικοί | Νέες | # | 0 | 5 | 6 | 0 | 1 | 1 | 13
| Προοδευτικές | # | 0 | 5 | 11 | 11 | 12 | 13
CNG για αεριοκίνηση και φόρτωση βυτιοφόρων | Νέες | # | 0 | 0 | 0 | 0 | 0 | 0 | 0
| Προοδευτικές | # | 0 | 0 | 0 | 0 | 0 | 0
3. Εξέλιξη ενεργών μετρητών ανά κατηγορία πελάτη
|  | Μονάδα | 2023 | 2024 | 2025 | 2026 | 2027 | 2028 | 2024 - 2028
Σύνολο ενεργών συνδέσεων | Νέες | # | 0 | 5 | 2067 | 1804 | 1558 | 918 | 6352
| Προοδευτικές | # | 0 | 5 | 2072 | 3876 | 5434 | 6352
Οικιακοί – κύρια χρήση θέρμανση | Νέες | # | 0 | 0 | 35 | 31 | 27 | 17 | 110
| Προοδευτικές | # | 0 | 0 | 35 | 66 | 93 | 110
Οικιακοί – ζεστό νερό ή/και μαγείρεμα | Νέες | # | 0 | 0 | 1973 | 1722 | 1485 | 874 | 6054
| Προοδευτικές | # | 0 | 0 | 1973 | 3695 | 5180 | 6054
Εμπορική χρήση | Νέες | # | 0 | 0 | 34 | 35 | 26 | 16 | 111
| Προοδευτικές | # | 0 | 0 | 34 | 69 | 95 | 111
Επαγγελματική χρήση – δημόσιες υπηρεσίες | Νέες | # | 0 | 0 | 19 | 16 | 19 | 10 | 64
| Προοδευτικές | # | 0 | 0 | 19 | 35 | 54 | 64
Βιομηχανικοί | Νέες | # | 0 | 5 | 6 | 0 | 1 | 1 | 13
| Προοδευτικές | # | 0 | 5 | 11 | 11 | 12 | 13
CNG για αεριοκίνηση και φόρτωση βυτιοφόρων | Νέες | # | 0 | 0 | 0 | 0 | 0 | 0 | 0
| Προοδευτικές | # | 0 | 0 | 0 | 0 | 0 | 0
4. Εξέλιξη ενεργών πελατών ανά κατηγορία*
|  | Μονάδα | 2023 | 2024 | 2025 | 2026 | 2027 | 2028 | 2024 - 2028
Σύνολο ενεργών τελικών πελατών | Νέοι | # | 0 | 5 | 2067 | 1804 | 1558 | 918 | 6352
| Προοδευτικοί | # | 0 | 5 | 2072 | 3876 | 5434 | 6352
Οικιακοί – κύρια χρήση θέρμανση | Νέοι | # | 0 | 0 | 35 | 31 | 27 | 17 | 110
| Προοδευτικοί | # | 0 | 0 | 35 | 66 | 93 | 110
Οικιακοί – ζεστό νερό ή/και μαγείρεμα | Νέοι | # | 0 | 0 | 1973 | 1722 | 1485 | 874 | 6054
| Προοδευτικοί | # | 0 | 0 | 1973 | 3695 | 5180 | 6054
Εμπορική χρήση | Νέοι | # | 0 | 0 | 34 | 35 | 26 | 16 | 111
| Προοδευτικοί | # | 0 | 0 | 34 | 69 | 95 | 111
Επαγγελματική χρήση – δημόσιες υπηρεσίες | Νέοι | # | 0 | 0 | 19 | 16 | 19 | 10 | 64
| Προοδευτικοί | # | 0 | 0 | 19 | 35 | 54 | 64
Βιομηχανικοί | Νέοι | # | 0 | 5 | 6 | 0 | 1 | 1 | 13
| Προοδευτικοί | # | 0 | 5 | 11 | 11 | 12 | 13
CNG για αεριοκίνηση και φόρτωση βυτιοφόρων | Νέοι | # | 0 | 0 | 0 | 0 | 0 | 0 | 0
| Προοδευτικοί | # | 0 | 0 | 0 | 0 | 0 | 0
* Για τους οικιακούς πελάτες, κάθε νοικοκυριό θεωρείται ως ξεχωριστός πελάτες
5. Εξέλιξη μέσης ετήσιας κατανάλωσης
|  | Μονάδα | 2023 | 2024 | 2025 | 2026 | 2027 | 2028 | 2024 - 2028
Οικιακοί – κύρια χρήση θέρμανση |  | MWh/έτος | 0 | 0 | 4 | 12.4848 | 15.3548 | 17.5273 | 49.367
Οικιακοί – ζεστό νερό ή/και μαγείρεμα | Νέοι | MWh/έτος | 0 | 0 | 2.4 | 7.5261 | 9.2479 | 10.6141 | 29.788
Εμπορική χρήση | Νέοι | MWh/έτος | 0 | 0 | 18 | 53.4783 | 70.2947 | 79.6216 | 221.3946
Επαγγελματική χρήση – δημόσιες υπηρεσίες | Νέοι | MWh/έτος | 0 | 0 | 1600 | 5074.2857 | 5748.1481 | 7000 | 19422.4339
Βιομηχανικοί | Νέοι | MWh/έτος | 0 | 700 | 1972.7273 | 3500 | 3266.6667 | 3284.6154 | 12724.0093
CNG για αεριοκίνηση και φόρτωση βυτιοφόρων | Νέοι | MWh/έτος | 0 | 0 | 0 | 0 | 0 | 0 | 0
6. Εξέλιξη ποσοτήτων αερίου που διανέμονται στις νέες συνδέσεις ανά κατηγορία πελάτη
|  | Μονάδα | 2023 | 2024 | 2025 | 2026 | 2027 | 2028 | 2024 - 2028
Σύνολο τελικών πελατών | Σύνολο Νέων πελατών που συνδέονται στη διάρκεια του Προγράμματος Ανάπτυξης | MWh |  | 3500 | 57587.2 | 248422.8 | 405610 | 565723.6 | 1280843.6
| Κατανάλωση νέων πελατών που συνδέονται σε κάθε ετος του Προγράμματος Ανάπτυξης | MWh |  | 3500 | 40087.2 | 30486.8 | 35240 | 19153.6
| Κατανάλωση πελατών προηγούμενων ετών στο Πρόγραμμα ανάπτυξης | MWh |  |  | 17500 | 217936 | 370370 | 546570
| Κατανάλωση υφιστάμενων πελατών (με σύνδεση πριν το Πρόγραμμα Ανάπτυξης) | MWh |  | 0 | 0 | 0 | 0 | 0
| Συνολική Κατανάλωση | MWh | 0 | 3500 | 57587.2 | 248422.8 | 405610 | 565723.6 | 1280843.6
Οικιακοί – κύρια χρήση θέρμανση | Σύνολο Νέων πελατών που συνδέονται στη διάρκεια του Προγράμματος Ανάπτυξης | MWh |  | 0 | 140 | 824 | 1428 | 1928 | 4320
| Κατανάλωση νέων πελατών που συνδέονται σε κάθε ετος του Προγράμματος Ανάπτυξης | MWh |  | 0 | 140 | 124 | 108 | 68
| Κατανάλωση πελατών προηγούμενων ετών στο Πρόγραμμα ανάπτυξης | MWh |  |  | 0 | 700 | 1320 | 1860
| Κατανάλωση υφιστάμενων πελατών (με σύνδεση πριν το Πρόγραμμα Ανάπτυξης) | MWh |  | 0 | 0 | 0 | 0 | 0
| Συνολική Κατανάλωση | MWh | 0 | 0 | 140 | 824 | 1428 | 1928 | 4320
Οικιακοί – ζεστό νερό ή/και μαγείρεμα | Σύνολο Νέων πελατών που συνδέονται στη διάρκεια του Προγράμματος Ανάπτυξης | MWh |  | 0 | 4735.2 | 27808.8 | 47904 | 64257.6 | 144705.6
| Κατανάλωση νέων πελατών που συνδέονται σε κάθε ετος του Προγράμματος Ανάπτυξης | MWh |  | 0 | 4735.2 | 4132.8 | 3564 | 2097.6
| Κατανάλωση πελατών προηγούμενων ετών στο Πρόγραμμα ανάπτυξης | MWh |  |  | 0 | 23676 | 44340 | 62160
| Κατανάλωση υφιστάμενων πελατών (με σύνδεση πριν το Πρόγραμμα Ανάπτυξης) | MWh |  | 0 | 0 | 0 | 0 | 0
| Συνολική Κατανάλωση | MWh | 0 | 0 | 4735.2 | 27808.8 | 47904 | 64257.6 | 144705.6
Εμπορική χρήση | Σύνολο Νέων πελατών που συνδέονται στη διάρκεια του Προγράμματος Ανάπτυξης | MWh |  | 0 | 612 | 3690 | 6678 | 8838 | 19818
| Κατανάλωση νέων πελατών που συνδέονται σε κάθε ετος του Προγράμματος Ανάπτυξης | MWh |  | 0 | 612 | 630 | 468 | 288
| Κατανάλωση πελατών προηγούμενων ετών στο Πρόγραμμα ανάπτυξης | MWh |  |  | 0 | 3060 | 6210 | 8550
| Κατανάλωση υφιστάμενων πελατών (με σύνδεση πριν το Πρόγραμμα Ανάπτυξης) | MWh |  | 0 | 0 | 0 | 0 | 0
| Συνολική Κατανάλωση | MWh | 0 | 0 | 612 | 3690 | 6678 | 8838 | 19818
Επαγγελματική χρήση – δημόσιες υπηρεσίες | Σύνολο Νέων πελατών που συνδέονται στη διάρκεια του Προγράμματος Ανάπτυξης | MWh |  | 0 | 30400 | 177600 | 310400 | 448000 | 966400
| Κατανάλωση νέων πελατών που συνδέονται σε κάθε ετος του Προγράμματος Ανάπτυξης | MWh |  | 0 | 30400 | 25600 | 30400 | 16000
| Κατανάλωση πελατών προηγούμενων ετών στο Πρόγραμμα ανάπτυξης | MWh |  |  | 0 | 152000 | 280000 | 432000
| Κατανάλωση υφιστάμενων πελατών (με σύνδεση πριν το Πρόγραμμα Ανάπτυξης) | MWh |  | 0 | 0 | 0 | 0 | 0
| Συνολική Κατανάλωση | MWh | 0 | 0 | 30400 | 177600 | 310400 | 448000 | 966400
Βιομηχανικοί | Σύνολο Νέων πελατών που συνδέονται στη διάρκεια του Προγράμματος Ανάπτυξης | MWh |  | 3500 | 21700 | 38500 | 39200 | 42700 | 145600
| Κατανάλωση νέων πελατών που συνδέονται σε κάθε ετος του Προγράμματος Ανάπτυξης | MWh |  | 3500 | 4200 | 0 | 700 | 700
| Κατανάλωση πελατών προηγούμενων ετών στο Πρόγραμμα ανάπτυξης | MWh |  |  | 17500 | 38500 | 38500 | 42000
| Κατανάλωση υφιστάμενων πελατών (με σύνδεση πριν το Πρόγραμμα Ανάπτυξης) | MWh |  | 0 | 0 | 0 | 0 | 0
| Συνολική Κατανάλωση | MWh | 0 | 3500 | 21700 | 38500 | 39200 | 42700 | 145600
CNG για αεριοκίνηση και φόρτωση βυτιοφόρων | Σύνολο Νέων πελατών που συνδέονται στη διάρκεια του Προγράμματος Ανάπτυξης | MWh |  | 0 | 0 | 0 | 0 | 0 | 0
| Κατανάλωση νέων πελατών που συνδέονται σε κάθε ετος του Προγράμματος Ανάπτυξης | MWh |  | 0 | 0 | 0 | 0 | 0
| Κατανάλωση πελατών προηγούμενων ετών στο Πρόγραμμα ανάπτυξης | MWh |  |  | 0 | 0 | 0 | 0
| Κατανάλωση υφιστάμενων πελατών (με σύνδεση πριν το Πρόγραμμα Ανάπτυξης) | MWh |  | 0 | 0 | 0 | 0 | 0
| Συνολική Κατανάλωση | MWh | 0 | 0 | 0 | 0 | 0 | 0 | 0
* Αφορά την κατανάλωση των νέων πελατών που ενεργοποιούνται το έτος αναφοράς
** Αφορά την κατανάλωση των πελατών που ενεργοποιήθηκαν τα προηγούμενα έτη του Προγράμματος Ανάπτυξης (δεν αφορά το πρώτο έτος του Προγράμματος)
7. Δυνητικοί πελάτες & δυνητικές συνδέσεις στο κατασκευασμένο δίκτυο
|  | Μονάδα | 2023 | 2024 | 2025 | 2026 | 2027 | 2028
Δυνητικοί πελάτες | Σύνολο* | # | 0 | 2730 | 14784 | 28196 | 37124 | 39455
| Οικιακοί | # | 0 | 2730 | 14784 | 28196 | 37124 | 39455
| Εμπορικοί** | # | 0 | 0 | 0 | 0 | 0 | 0
| Βιομηχανικοί | # | 0 | 0 | 0 | 0 | 0 | 0
Δυνητικές συνδέσεις |  | # | 0 | 2730 | 14784 | 28196 | 37124 | 39455
* Για τους οικιακούς πελάτες, κάθε νοικοκυριό θεωρείται ως ξεχωριστός πελάτες
** Το CNG για αεριοκίνηση και φόρτωση βυτιοφόρων περιλαμβάνεται στους εμπορικούς πελάτες
8. Οδικό δίκτυο
|  | Μονάδα | 2023 | 2024 | 2025 | 2026 | 2027 | 2028
Μελετημένο οδικό δίκτυο |  | m | 0 | 458000 | 458000 | 458000 | 458000 | 458000
Ωφέλιμο οδικό δίκτυο* |  | m | 0 | 582000 | 582000 | 582000 | 582000 | 582000
*Οδοί εντός του αστικού ιστού, στους οποίους είναι δυνατή η κατασκευή δικτύου, και από τις οποία εξαιρούνται: πεζόδρομοι, αυτοκινητόδρομοι, αγροτικοί δρόμοι (στην περίπτωση οδών στις οποίες έχει κατασκευαστεί δίκτυο και στις δύο κατευθύνεις, υπολογίζεται το μήκος μόνο της μίας κατεύθυνσης)
9. Επενδύσεις
|  | Μονάδα | 2023 | 2024 | 2025 | 2026 | 2027 | 2028 | 2024 - 2028
Σύνολο επενδύσεων |  | € |  | 9584598.3863 | 15744119.5443 | 8964328.5304 | 5811575.1361 | 3460230.3958 | 43564851.9929
Έργα ανάπτυξης |  | € |  | 8667382.2897 | 12705359.57 | 6367302.8652 | 3354131.2519 | 1659398.3674 | 32753574.3442
Δίκτυο μέσης πίεσης |  | € |  | 5173580.9184 | 0 | 2480967.7171 | 0 | 0 | 7654548.6355
Δίκτυο χαμηλής πίεσης |  | € |  | 984322.5697 | 5286255.6158 | 3886335.1482 | 3300985.9805 | 808082.8865 | 14265982.2007
Μετρητικοί & ρυθμιστικοί σταθμοί 19/4 |  | € |  | 207716.9663 | 0 | 0 | 53145.2714 | 0 | 260862.2377
Σταθμοί αποσυμπίεσης |  | € |  | 0 | 0 | 0 | 0 | 0 | 0
Σταθμοί Αεριοποίησης |  | € |  | 2301761.8353 | 7419103.9542 | 0 | 0 | 0 | 9720865.7895
Bio-methane |  | € |  | 0 | 0 | 0 | 0 | 851315.4809 | 851315.4809
Έργα σύνδεσης |  | € |  | 109133.8798 | 2307192.1085 | 2152531.5456 | 2087649.1205 | 1449473.9799 | 8105980.6344
Παροχετευτικοί αγωγοί |  | € |  | 0 | 1335909.0315 | 1416441.3563 | 1300036.1732 | 979163.2035 | 5031549.7645
Μετρητές |  | € |  | 109133.8798 | 971283.077 | 736090.1894 | 787612.9473 | 470310.7764 | 3074430.8699
Έργα ασφάλειας και ενίσχυσης δικτύου |  | € |  | 82967 | 42685 | 63386 | 68970 | 69632 | 327640
Έργα ψηφιοποίησης |  | € |  | 196788.661 | 182924.43 | 147521.171 | 93074.138 | 75438.76 | 695747.16
Ψηφιοποίηση δικτύου |  | € |  | 172500 | 130000 | 94500 | 43500 | 28000 | 468500
Αντικαταστάσεις μετρητών |  | € |  | 24288.661 | 52924.43 | 53021.171 | 49574.138 | 47438.76 | 227247.16
Έργα εξοικονόμησης ενέργειας |  | € |  | 36857.1429 | 12642.8571 | 9642.8571 | 8571.4286 | 8571.4286 | 76285.7143
Πρόσθετες επενδύσεις |  | € |  | 491469.4129 | 493315.5786 | 223944.0914 | 199179.1971 | 197715.86 | 1605624.14
Συστήματα και εξοπλισμός μηχανογράφησης |  | € |  | 221682.9757 | 217999.3071 | 105755.5214 | 134953.3357 | 97766.9986 | 778158.1386
| Κτίρια | € |  | 203351.074 | 71642.8571 | 54642.8571 | 48571.4286 | 48571.4286 | 426779.6454
| Αυτοκίνητα | € |  | 15506.0732 | 14285.7143 | 2857.1429 | 2857.1429 | 2857.1429 | 38363.216
| Δικαιώματα χρήσης | € |  | 50929.29 | 189387.7 | 60688.57 | 12797.29 | 48520.29 | 362323.14

## Συνολικοί δείκτες απόδοσης
Δίκτυο Διανομής: | Ήπειρος | [6 empty] | Πίσω στην αρχική σελίδα
Πρόγραμμα Ανάπτυξης: | 2024 | έως | 2028
Οδηγίες συμπλήρωσης φύλλου εργασίας: Οι υπολογισμοί στους πίνακες (κελιά με γκρι χρώμα) πραγματοποιούνται αυτόματα και δεν απαιτείται η συμπλήρωσή τους.
1. Δείκτες για υφιστάμενο δίκτυο
| Μονάδες | 2019 | 2020 | 2021 | 2022 | 2023
Βαθμός διείσδυσης αερίου | % | 0% | 0% | 0% | 0% | 0%
Βαθμός κάλυψης δικτύου ΧΠ | % | 0% | 0% | 0% | 0% | 0%
Βαθμός κάλυψης δικτύου | % | 0% | 0% | 0% | 0% | 0%
Βαθμός σύνδεσης κτηρίων | % | 0% | 0% | 0% | 0% | 0%
Βαθμός μελέτης δικτύου | % | 0% | 0% | 0% | 0% | 0%
Διανεμηθείσα ποσότητα αερίου ανά συνολικό μήκος δικτύου ΧΠ | MWh/m | 0 | 0 | 0 | 0 | 0
Ενεργές συνδέσεις ανά συνολικό μήκος δικτύου ΧΠ | Συνδέσεις/m | 0 | 0 | 0 | 0 | 0
2. Δείκτες για Πρόγραμμα Ανάπτυξης
|  | 2024 | 2025 | 2026 | 2027 | 2028 | Σύνολο Προγράμματος Ανάπτυξης 2024 - 2028
Βαθμός διείσδυσης αερίου | % | 0.1832% | 14.02% | 13.75% | 14.64% | 16.1%
Βαθμός κάλυψης δικτύου ΧΠ | % | 1.89% | 12.54% | 20.1% | 26.8% | 28.42%
Βαθμός σύνδεσης κτηρίων | % | 0.1832% | 7.907% | 8.448% | 9.307% | 10.88%
Συνολική διανεμηθείσα ποσότητα αερίου ανά συνολικό μήκος δικτύου ΧΠ | MWh/m | 0.31818 | 0.78887 | 2.1233 | 2.6001 | 3.4203
Ενεργές συνδέσεις ανά συνολικό μήκος δικτύου ΧΠ | Συνδέσεις/m | 0.00045455 | 0.016014 | 0.020359 | 0.022147 | 0.025961
Επένδυση ανά νέο ενεργό τελικό πελάτη | €/πελάτη | 1916919.6773 | 7616.8938 | 4969.14 | 3730.1509 | 3769.3142 | 6858.4465
Επένδυση ανά νέα κατανάλωση* | €/MWh | 2738.4567 | 273.3962 | 36.085 | 14.328 | 6.1165 | 34.0126
Επένδυση ανά νέα ενεργή σύνδεση | €/σύνδεση | 1916919.6773 | 13525.8759 | 7390.2131 | 5416.193 | 4124.2317 | 10145.5175
Νέοι ενεργοί πελάτες ανά μήκος νέου δικτύου | Πελάτες/m | 0.00045455 | 0.033339 | 0.041 | 0.039949 | 0.09766 | 0.038404
Νέες συνδέσεις ανά μήκος νέου δικτύου | Συνδέσεις/m | 0.00045455 | 0.018774 | 0.027568 | 0.027513 | 0.089255 | 0.025961
Νέα κατανάλωση* ανά μήκος νέου δικτύου | MWh/m | 0.31818 | 0.92883 | 5.646 | 10.4003 | 60.1834 | 7.7439
*Κατανάλωση μόνο από πελάτες που συνδέθηκαν λόγω υλοποίησης του Προγράμματος Ανάπτυξης

## Επίπτωση στη μέση χρέωση
Δίκτυο Διανομής: | Ήπειρος | [6 empty] | Πίσω στην αρχική σελίδα
Πρόγραμμα Ανάπτυξης: | 2024 | έως | 2028
Οδηγίες συμπλήρωσης φύλλου εργασίας: Συμπληρωση των κελιών με μπλε χρώμα στους πίνακες του φύλλου εργασίας. Τα κελιά με γκρι χρώμα υπολογίζονται αυτόματα και δεν απαιτείται η συμπλήρωσή τους.
Μεσοσταθμικό Κόστος Κεφαλαίου (WACC) | % | 8.38% | 8.38% | 8.38% | 8.38% | 8.38% | Εφαρμόζεται το Μεσοσταθμικό Κόστος Κεφαλαίου (WACC) του Διαχειριστή που έχει εγκριθεί από τη ΡΑΕ για το τελευταίο έτος της ρυθμιστικής περιόδου
Μέση χρέωση για υφιστάμενο δίκτυο (χωρίς επενδύσεις και κόστη του Προγράμματος Ανάπτυξης)
| Μονάδα | 2024 | 2025 | 2026 | 2027 | 2028
Έτος Προγράμματος Ανάπτυξης |  | 1 | 2 | 3 | 4 | 5
Ρυθμιζόμενη περιουσιακή βάση | € th. | 428467.19 | 430508.63 | 432245.2 | 433956.92 | 435675.76
Απόδοση επί της ρυθμιζόμενης περιουσιακής βάσης | € th. | 35905.5505 | 36076.6232 | 36222.1478 | 36365.5899 | 36509.6287
Αποσβέσεις παγίων | € th. | 9230.34 | 9546.29 | 9851.19 | 10096.21 | 10137.92
Λειτουργικές δαπάνες | € th. | 1338898 | 1986850 | 2435533 | 2560270 | 1046328
Απαιτούμενο έσοδο | € th. | 1384033.8905 | 2032472.9132 | 2481606.3378 | 2606731.7999 | 1092975.5487
Παρούσα αξία ανά έτος | € th. | 1277019.6443 | 1730320.1812 | 1949330.3725 | 1889294.9481 | 730911.3618
Καθαρή παρούσα αξία απαιτούμενου εσόδου | € th. | 7576876.508
Διανεμηθείσες ποσότητες αερίου | MWh | 0 | 0 | 0 | 0 | 0
Καθαρή παρούσα αξία ποσοτήτων αερίου | MWh | 0
Μέση χρέωση δικτύου διανομής | €/MWh | 0
Μέση χρέωση με τις επενδύσεις του Προγράμματος Ανάπτυξης
| Μονάδα | 2024 | 2025 | 2026 | 2027 | 2028
Έτος Προγράμματος Ανάπτυξης |  | 1 | 2 | 3 | 4 | 5
Ρυθμιζόμενη περιουσιακή βάση | € th. | 5858343.11 | 12719907.53 | 16362297.85 | 20078802.73 | 21681284.02
Απόδοση επί της ρυθμιζόμενης περιουσιακής βάσης | € th. | 490929.1526 | 1065928.251 | 1371160.5598 | 1682603.6688 | 1816891.6009
Αποσβέσεις παγίων* | € th. | 200198 | 621705 | 832650 | 894664 | 1010598
Λειτουργικές δαπάνες | € th. | 1338934 | 2008566 | 2484357 | 2633536 | 1136924
Απαιτούμενο έσοδο | € th. | 2030061.1526 | 3696199.251 | 4688167.5598 | 5210803.6688 | 3964413.6009
Παρούσα αξία ανά έτος | € th. | 1873095.7304 | 3146712.616 | 3682609.6375 | 3776662.0438 | 2651143.4289
Καθαρή παρούσα αξία απαιτούμενου εσόδου | € | 15130223.4566
* Συμπεριλαμβανομένων των αποσβέσεων για τις επενδύσεις του Προγράμματος Ανάπτυξης
** Συμπεριλαμβανομένων των λειτουργικών δαπανών που αφορούν τα έργα του Προγράμματος Ανάπτυξης
Διανεμηθείσες ποσότητες αερίου | MWh | 3500 | 57587.2 | 248422.8 | 405610 | 565723.6
Καθαρή παρούσα αξία ποσοτήτων αερίου | MWh | 1280843.6
Μέση χρέωση δικτύου διανομής | €/MWh | 11.8127
Επίπτωση Προγράμματος Ανάπτυξης
Επίπτωση στη μέση χρέωση διανομής | 0